## Лист 1
№ | Наименование | Характеристика | Ед. изм | Кол-во | Цена | Сумма
1 | Системы одноразовые | для переливания крови, компонентов крови и кровезаменителей | штука | 7200 | 118.2 | 851040
2 | Системы одноразовые | для инфузий | штука | 72000 | 49.64 | 3574080
3 | Анестезиологические дыхательные контуры | Контур дыхательный для соединения аппаратов НДА и ИВЛ с пациентом. Контур дыхательный анестезиологический реверсивный конфигурируемый Compact II для детей. Диаметр 15мм. Длина контура до 2,0 м в растянутом состоянии, угловой переходник к интубационной трубке с портом Луер Лок, коннекция 22М/15F, коннекция линий контура 22F. Сопротивение потку в растянутом состоянии не более 2,6 мбар, в сжатом состоянии - не более 2,1 мбар. Комплайнс контура не более в растянутом состоянии не более 0,1 мл/мбар, в сжатом - не более 0,3 мл/мбар. Резервный дыхательный мешок 1,0±10% л. Дополнительный шланг конфигурируемый длина до 1,5 м. Принадлежности: Каждая коробка снабжена комплектом держателей -фиксаторов для шлангов дыхательного контура. соединитель 22М-22М. Материалы: РР, LDPE, Rubber, не содержит латекса. Держатель состоит из: двух П-образных скоб, одной клипсы одинарной для шланга и одной двойной клипсы для шлангов дыхательного контура, а также стандартного тест- колпачка с приливом фиксации на клипсе. Скобы могут имеют адгезивную основу 3М и могут фиксироваться на любых поверхностях оборудования. Масса контура брутто не более 124 г, нетто не более 120г. Упаковка: индивидуальная, клинически чистая. Каждая упаковка, снабжена одним надгортанным воздуховодом i-gel с гелевой термопластичной нераздувной манжетой анатомической формы с дополнительным портом оксигенации, головным фиксатором, блокатором надгортанника и желудочным зондом 12Fr. В тело воздуховода встроен защитный усилитель с коннектором 15М для подсоединения к дыхательному контуру. На корпусе воздуховода отображается информация о размере изделия, весе пациента, референсная маркировка положения воздуховода по отношению к голосовой щели. | шт | 900 | 3000 | 2700000
4 | Анестезиологические дыхательные контуры антимикробный педиатрический 1,5 м. однократного применения. | Дыхательный контур коаксиальный UniFlow Silver Knight реверсивный "два в одном" для взрослых и детей до 5 кг. с антимикробной присадкой Silver Knight (антибактериальный). Предназначен для соединения аппаратов НДА и ИВЛ с пациентом. Длина 1,6 м, внутренний шланг диаметром 22 мм, внешний шланг диаметорм 30 мм. Угловой соединитель 22М/15F (на пациента) закрыт защитным колпачком красного цвета. Дополнительный шланг 0,5 м. Соединение на аппарат 22F.Принадлежности: соединитель 22М-22М, тестер утечки для проверки герметичности контура. Материал: полиэтилен (с введенными в раствор ионами серебра с равномерным распределением по объёму, содержание серебра 0,0180-0, 0251%%-0,005+0,004%%), полипропилен. Упаковка: индивидуальная, клинически чистая.Каждая упаковка, снабжена одним надгортанным воздуховодом i-gel с гелевой термопластичной нераздувной манжетой анатомической формы с дополнительным портом оксигенации, головным фиксатором, блокатором надгортанника и желудочным зондом 12Fr. В тело воздуховода встроен защитный усилитель с коннектором 15М для подсоединения к дыхательному контуру. На корпусе воздуховода отображается информация о размере изделия, весе пациента, референсная маркировка положения воздуховода по отношению к голосовой щели. | шт | 70 | 6800 | 476000
5 | Контур дыхательный 1,8л с мешком 0,5л и клапаном контроля давления | Контур дыхательный полуоткрытый, классификация для наркоза с ИВЛ вручную. Контур- резервный дыхательный мешок 0,5 л на тройнике с регулируемым детским клапаном ограничения давления РПК (регулируемый предохранительный клапан), с угловым соединителем на пациента 22М/15F с портом Луер Лок с герметизирующей "not loosing" заглушкой и предохранительным колпачком. Шланг подачи свежей газовой смеси длиной 1,8 м, диаметр 10 мм. Принадлежности: соединитель 22F/15F, эластомерный соединитель 15F/эластомерный разъём 6-9мм. Материал: полипропилен, полиэтилен, эластомер, не содержит латекса. Упаковка: индивидуальная, клинически чистая. | шт | 300 | 11000 | 3300000
6 | Контур дыхательный гладкоствольный неонатальный 10мм 1,2м с влагосборником самозаполняющейся камерой увлажнения конфегурируемый | Контур дыхательный неонатальный, с активным увлажнением, для высокочастотной вентиляции и подачи закиси азота, внутренний диаметр шлангов 10мм, длинна 1,2м, шланги с цветовой индикацией вдоха/выдоха, шланги гладкоствольные (материал "Smootbore"), с автоматической камерой увлажнения - рабочий объём 350мл (эффективный объём 50-300мл), применима при давлении до 180см Н2О и потоке до 140л/мин, в прозрачном корпусе - камера с антипригарным покрытием днища, с двумя вход/выход соединительными коннекторами 22м, с градуировкой минимум/максимум, с поплавковым клапаном дозирования, с системой устройств ламинирования потока, с поплавком уровня, с продольноармированным шлангом подачи жидкости с иглой (с предохранительным колпачком). и портом выравнивания давления. с проводом обогрева и встроенным в жестком соединителе (22F на камеру увлажнителя) электроразъёмом, портами 7,6мм (на соединителе, шланге вдоха, на Y-образном жестком угловом соединителе на пациента), Y-образный соединитель снабжён внутренней защитной заглушкой, с разборным самогерметизирующимся влагосборником, клапан влагосборника шариковый пружинный внутренний, обеспечивающий герметизацию воздушного канала при любом положении влагосборника, с жёсткими соединителями 15М на аппарат, с дополнительным шлангом 0,8м и комплектом принадлежностей для подачи закиси азота в составе: соединители 22М-22F и 10М-10F с портами 7,6мм с гермокрышкой, соединитель 10М-15М - 2шт., дополнительный гладкоствольный шланг 10мм с соединителем 10М-10М с портом 7,6мм с гермокрышкой и 10F длиной 0,4м, угловой порт Луер Лок под порт 7,6мм - 2 шт. Материал: полиэтилен, полипропилен, эластомер. Упаковка: индивидуальная, клинически чистая. Каждая упаковка, снабжена одним надгортанным воздуховодом i-gel с гелевой термопластичной нераздувной манжетой анатомической формы с дополнительным портом оксигенации, головным фиксатором, блокатором надгортанника и желудочным зондом 12Fr. В тело воздуховода встроен защитный усилитель с коннектором 15М для подсоединения к дыхательному контуру. На корпусе воздуховода отображается информация о размере изделия, весе пациента, референсная маркировка положения воздуховода по отношению к голосовой щели. | шт | 100 | 21000 | 2100000
7 | Дыхательный контур реанимационный для новорожденных с обогревом для назального СРАР, длина 1,6м, дополнительный шланг 0,8м | Дыхательный контур реанимационный для новорожденных с обогревом для назального СРАР. Дыхательный контур однолинейный, общая длина не более 1,6м состоит из гофрированного шланга с обогревом диаметром не более 15мм, длиной не менее 1,2м, переходящим в трубку диаметром не более 6мм длиной не менее 0,3м, подводящей поток к универсальному генератору СРАР. Провод обогрева спиральный (витой), примыкающий к внутренним стенкам для равномерного прогрева. Разъём питания провода обогрева - двойная контактная группа с направляющим приливом, вмонтирован в жесткий соединитель 22F на камеру увлажнения увлажнителя. Соединитель имеет температурный порт 7,6мм с невыпадающей герметизирующей вставкой. Аналогичный температурный порт располагается на дистальном конце гофрированного шланга. Универсальный генератор СРАР - генератор с переменным потоком - схемой разобщения инспираторного и экспираторного потоков имеет патрубки: подключения магистрали свежего потока (инспираторный поток), патрубок отвода газов (экспираторный поток) с отводящим шлангом растягивающимся диаметром не более 10мм длиной не менее 0,8 м и патрубок подключения линии мониторинга давления с подключённой линией длиной не менее 1, 6м с стыковочным разъемом к аппаратуре "вставляемый Луер лок". Шланг выдоха имеет малые порты - разрезы для сброса давления при закупорке. К универсальному генератору может подключаться назальная канюля или назальная маска. Посадочное место для канюли или маски - прямоугольная ниша: Ш = 12±0,5мм, Д = 17±0,5 мм. В нижней части генератора закреплены две подвязки длиной 14±0,5 см для фиксации генератора через отверстия шапочки. В комплект контура входят: гофрированный дополнительный дыхательный шланг длиной не менее 0,8м для включения в контур камеры увлажнения; ленточный измеритель окружности головы для выбора шапочки с цветовой маркировкой размера и круглый шаблон для подбора размера канюли или маски. Материал: полиэтилен, полипропилен, хлопок, силикон. Упаковка: индивидуальная, клинически чистая, 12шт. Срок годности (срок гарантии): 1 года от даты изготовления. | уп | 30 | 16000 | 480000
8 | Дыхательные фильтры для неонатальных дыхательных контуров | Фильтр дыхательный вирусобактериальный тепловлагообменный керамический с электростатической мембраной с антиокклюзионным механизмом, для защиты пациента, персонала, аппаратуры в дыхательных и анестезиологических контурах и обеспечения оптимального возврата влаги и тепла, для новорожденных, с портом Луер Лок. Соединение 22F - 22M/15F. Эффективность фильтрации не менее 99,99 %, сопротивление потоку (30л/мин) не более 0,8см H20, объём не более 34 мл, масса не более 19 г, минимальный дыхательный объем не менее 100мл. Эффективное время работы 24 часа. Материал: полипропилен, акрил, керамика. | шт | 500 | 780 | 390000
9 | Фильтр дыхательный | Фильтр дыхательный вирусо-бактериальный керамический с электростатической мембраной, с портом Луер Лок, с антиокклюзионным механизмом, соединение 22F/15M - 22M/15F. Эффективность фильтрации не менее 99,99 %, сопротивление потоку (30л/мин) не более 0,9см H20, объем не более 60мл, масса не более 28г, минимальный дыхательный объем 200мл. Эффективное время работы 24 часа. Материал: полипропилен, акрил, керамика. | шт | 2500 | 780 | 1950000
10 | Устройство для ручного искусственного дыхания (реанимационный мешок с монолитной ручкой) неонатальная (вес 0 - 10 кг), объём 280 мл, с клапаном давления. Маска размер 1 или 2 | Устройство для ручного искусственного дыхания (реанимационный мешок с монолитной ручкой) неонатальная (вес 0 - 10 кг), объём 280 мл, с дыхательным объёмом 100мл (при сжатии одной рукой), с реверсивным клапаном, с резервным кислородным мешком и кислородным продольноармированным шлангом длиной 3 м, с эластичным стандартным соединительным коннектором и коннектором резьбовым, для подачи кислорода высокой концентрации (при темпе 20 bpm для потока 5 л/мин-68%, 10 л/мин-92%, 15 л/мин-97%), подсоединяемый через штуцер, сопротивление на вдохе/выдохе <3,0см Н2О/<3,0см Н2О, мертвое пространство 18 мл, с угловым шарнирным коннектором со встроенным предохранительным клапаном сброса давления (40 см Н2О) и клапаном вдоха под маску/ интубационную трубку 22M/15F, маска прозрачная лицевая манжета с предварительным наддувом и кольцом маскодержателя, размер 1 или 2 (по заявке Закакзчика). Материалы: полиэтилен, полипропилен, эластомер. Упаковка индивидуальная, клинически чистая. | шт | 50 | 9500 | 475000
11 | Устройство для ручного искусственного дыхания(реанимационный мешок с монолитной ручкой) для детей (вес 10-30 кг), объём 550мл. Маска размер 2 или 3 | Устройство для ручного искусственного дыхания (реанимационный мешок с монолитной ручкой) для детей (вес 10-30 кг), объём 550мл, с дыхательным объёмом 300мл (при сжатии одной рукой), с реверсивным клапаном, с резервным кислородным мешком и кислородным продольноармированным шлангом длиной 3 м, с эластичным стандартным соединительным коннектором и коннектором резьбовым Male Sure Lock, для подачи кислорода высокой концентрации (при темпе 20 bpm для потока 5 л/мин-60%, 10 л/мин-90%, 15 л/мин-95%), подсоединяемый через штуцер , сопротивление на вдохе/выдохе <3,0см Н2О/<3,0см Н2О, мертвое пространство 18 мл, с угловым шарнирным коннектором со встроенным предохранительным клапаном сброса давления (40 см Н2О) и клапаном вдоха под маску/ интубационную трубку 22M/15F, маска прозрачная лицевая с предварительным наддувом и кольцом маскодержателя, размер 2 или 3 (по заявке Заказчика). Материалы: полиэтилен, полипропилен, эластомер. | шт | 80 | 9500 | 760000
12 | Мешок для ручной ИВЛ типа "амбу" (реанимационный мешок с монолитной ручкой), для взрослых, с клапаном давления, объем 1,0 л. Маска размер 4 | Система для ручного искусственного дыхания(реанимационный мешок с монолитной ручкой) для взрослых (вес 30- 50 кг), объём 1,0 л, с дыхательным объёмом 750 мл (при сжатии двумя руками) и 550 мл (при сжатии одной рукой), с реверсивным клапаном, с резервным кислородным мешком и кислородным продольноармированным шлангом длиной 3 м, с эластичным стандартным соединительным коннектором и коннектором резьбовым, для подачи кислорода высокой концентрации (при темпе 12 bpm для потока 5 л/мин-55%, 10 л/мин-85%, 15 л/мин-92%), подсоединяемый через штуцер , сопротивление на вдохе/выдохе <3,0см Н2О/<3,0см Н2О, мертвое пространство 18 мл, с угловым шарнирным коннектором со встроенным предохранительным клапаном сброса давления (40 см Н2О) с угловым шарнирным коннектором и клапаном вдоха под маску/ интубационную трубку 22M/15F, маска прозрачная лицевая с предварительным наддувом и кольцом маскодержателя, размер 4.Материалы: полиэтилен, полипропилен, эластомер. Упаковка индивидуальная, клинически чистая. | шт | 40 | 12000 | 480000
13 | Анестезиологические лицевые маски одноразовые с крепёжным кольцом размер 0 синий | Анестезиологическая маска , размер 0, для новорожденных, с манжетой с предварительным наддувом, с прозрачным корпусом, с коннектором соединительным 15М, со светло-синим крепежным кольцом маскодержателя. Материал: полипропилен, полиэтилен, не содержит латекса. Упаковка: индивидуальная, клинически чистая. Срок годности (срок гарантии): 5 лет от даты изготовления. | шт | 80 | 1100 | 88000
14 | Анестезиологические лицевые маски одноразовые с крепёжным кольцом размер 1 | Анестезиологическая маска Economy, размер 1, для младенцев, с манжетой с предварительным наддувом, с прозрачным корпусом, с коннектором соединительным 15М, с серым крепежным кольцом маскодержателя. Материал: полипропилен, полиэтилен, не содержит латекса. Упаковка: индивидуальная, клинически чистая. Срок годности (срок гарантии): 5 лет от даты изготовления. | шт | 100 | 1100 | 110000
15 | Анестезиологические лицевые маски одноразовые с крепёжным кольцом размер 2 | Анестезиологическая маска Economy, размер 2, для детей, с манжетой с предварительным наддувом, с прозрачным корпусом, с коннектором соединительным 22F, с белым крепежным кольцом маскодержателя. Материал: полипропилен, полиэтилен, не содержит латекса. Упаковка: индивидуальная, клинически чистая. Срок годности (срок гарантии): 5 лет от даты изготовления. | шт | 450 | 1100 | 495000
16 | Анестезиологические лицевые маски однаразовые с крепёжным кольцом размер 3 | Анестезиологическая маска Economy, размер 3, малая для взрослых, с манжетой с предварительным наддувом, с прозрачным корпусом, с коннектором соединительным 22F, с желтым крепежным кольцом маскодержателя. Материал: полипропилен, полиэтилен, не содержит латекса. Упаковка: индивидуальная, клинически чистая. Срок годности (срок гарантии): 5 лет от даты изготовления. | шт | 300 | 1100 | 330000
17 | Анестезиологические лицевые маски однаразовые с крепёжным кольцом размер 4 | Анестезиологическая маска Economy, размер 4, средняя для взрослых, с манжетой с предварительным наддувом, с прозрачным корпусом, с коннектором соединительным 22F, с зеленым крепежным кольцом маскодержателя. Материал: полипропилен, полиэтилен, не содержит латекса. Упаковка: индивидуальная, клинически чистая. Срок годности (срок гарантии): 5 лет от даты изготовления. | шт | 150 | 1100 | 165000
18 | Анестезиологические лицевые маски однаразовые с крепёжным кольцом размер 5 | Анестезиологическая маска Economy, размер 5, большая для взрослых, с манжетой с предварительным наддувом, с прозрачным корпусом, с коннектором соединительным 22F, с оранжевым крепежным кольцом маскодержателя. Материал: полипропилен, полиэтилен, не содержит латекса. Упаковка: индивидуальная, клинически чистая. Срок годности (срок гарантии): 5 лет от даты изготовления. | шт | 17 | 1100 | 18700
19 | Маска анестезиологическая, детская, размер от 1 до 5 | Маска дыхательного контура анестезиологическая лицевая для проведения масочного наркоза и неинвазивной искусственной вентиляции лёгких, в том числе с системами для ручного искусственного дыхания. Анестезиологическая маска размер 1-5 (размер по заявке Заказчика) анатомической формы, с эластичной полусферической манжетой со сложной лепестковой кофигурацией в районе прлегания к носу, манжета поперечноармированна в этой части для обеспечения герметичности. Форма и её объём оптимизированы под комбинированный двойной размер перекрывающий линейку стандартных размеров (вместо 6 или 7 размеров - 4) и под минимальное "мёртвое пространство", корпус профилирован под "пальцы" для удобства захвата. Соединительный коннектор 22F. Может быть укомплектована кольцом маскодержателя. Материалы: полиэтилен, полипропилен, эластомер. Экологична при производстве и утилизации. Упаковка индивидуальная, клинически чистая | шт | 400 | 1100 | 440000
20 | Держатель для анестезиологический маски | Держатель - фиксатор - маскодержатель. Маскодержатель для масок дыхательного контура малых взрослых, эластомерный, с подголовником с профилированными вырезами: круговой центральный и шесть элепсовидных узких, с четырьмя фиксирующими эластомерными перфорированными ремнями длиной не менее 23 см, 23 отверстия перфорации, шаг перфорации не более 1,0см. Материалы: эластомер специальный. Упаковка индивидуальная, клинически чистая, 12шт.Срок годности (срок гарантии): 5 лет от даты изготовления. | шт | 10 | 3700 | 37000
21 | Назальная маска nFlow для назальной CPAP вентиляции новорожденных, размер S (малая), цвет розовый | Маска для вентиляции лёгких для новорожденных для дыхательного контура nFlow с универсальным генератором потока. Носовая маска анатомической треугольной формы с лепестковой профилированной манжетой. Монтируется на посадочное место универсального генератора потока. Маска прозрачная, мягкая, атравматичная, размер S малый, цветоиндикация - светло-розовая. Манжета маски лепестковая со сложной конфигурацией в районе верхней части носа, верхняя часть манжеты имеет армирование цилиндрическими (более плотными) вставками - по три с каждой из трёх сторон манжеты, для обеспечения большей герметичности. Основание маски прямоугольное с посадочным размером 12*17мм, имет изгиб для более плотного прилегания при установке контура на пациенте. Материал: силикон. Упаковка: индивидуальная, клинически чистая, 30шт. Срок годности (срок гарантии): 3 года от даты изготовления. | шт | 50 | 900 | 45000
22 | Назальная маска nFlow для назальной CPAP вентиляции новорожденных, размер М (средняя), цвет голубой | Маска для вентиляции лёгких для новорожденных для дыхательного контура с универсальным генератором потока. Носовая маска анатомической треугольной формы с лепестковой профилированной манжетой. Монтируется на посадочное место универсального генератора потока. Маска прозрачная, мягкая, атравматичная, размер М средний, цветоиндикация - светло-голубая. Манжета маски лепестковая со сложной конфигурацией в районе верхней части носа, верхняя часть манжеты имеет армирование цилиндрическими (более плотными) вставками - по три с каждой из трёх сторон манжеты, для обеспечения большей герметичности. Основание маски прямоугольное с посадочным размером: Д=16,4+0,15-0,05 мм, Ш=9,8+0,15-0,05 мм, имеет изгиб для более плотного прилегания при установке контура на пациенте. Материал: силикон, твёрдость по Шору 50. Упаковка: индивидуальная, клинически чистая, 30шт. Срок годности (срок гарантии): 5 лет от даты изготовления. | шт | 50 | 900 | 45000
23 | Назальная маска nFlow для назальной CPAP вентиляции новорожденных, размер L (большая), цвет фиолетовый | Маска для вентиляции лёгких для новорожденных для дыхательного контура nFlow с универсальным генератором потока. Носовая маска анатомической треугольной формы с лепестковой профилированной манжетой. Монтируется на посадочное место универсального генератора потока. Маска прозрачная, мягкая, атравматичная, размер L большой, цветоиндикация - светло-розовая. Манжета маски лепестковая со сложной конфигурацией в районе верхней части носа, верхняя часть манжеты имеет армирование цилиндрическими (более плотными) вставками - по три с каждой из трёх сторон манжеты, для обеспечения большей герметичности. Основание маски прямоугольное с посадочным размером 12*17мм, имет изгиб для более плотного прилегания при установке контура на пациенте.Материал: силикон. Упаковк а: индивидуальная, клинически чистая, 30шт. Срок годности (срок гарантии): 3 года от даты изготовления. | шт | 8 | 900 | 7200
24 | Аппарат Боброва / Пузырьковый увлажнитель однократного применения в обьеме 500мл | Увлажнитель кислородный пузырьковый с ёмкостью для кислородотерапии. Увлажнение не менее 92%, со стандартным (Евро) М12-«гайка» соединением с расходомером, трубка распылителя длиной 17см с сетчатым диффузором, сигнальный клапан с настройкой на 4л/мин со звуковой сигнализацией, выходной пластиковый конический штуцер 6мм для подсоединения стандартного кислородного шланга, пластиковая термостойкая ёмкость для стерильной жидкости с заполнением min 100-max 500 ml. Материалы: поливинилхлорид, полипропилен. Упаковка: индивидуальная, клинически чистая. | шт | 100 | 2900 | 290000
25 | Адаптер (соединитель) электрический одинарный для соединения контуров с увлажнителем MR 850 | Соединитель адаптер электрический одинарный для соединения контуров Интерседжикал с увлажнителем F&P МR 850. Общая длина 41,5см , на концах два электрических соединителя. код 5600000. | шт | 5 | 55000 | 275000
26 | Аспирационный катетер | с вакуумконтролем, стерильный, однократного применения. Размером (СН) 6 | шт | 2500 | 65 | 162500
27 | Аспирационный катетер | с вакуумконтролем, стерильный, однократного применения. Размером (СН) 8 | шт | 6000 | 65 | 390000
28 | Аспирационный катетер | с вакуумконтролем, стерильный, однократного применения. Размером (СН) 12 | шт | 600 | 68 | 40800
29 | Воздуховод цельнолитой, с мягким наконечником и термопластичным загубником, белый, размер 1 (длина 6,5 см) | Орофарингеальный воздуховод для обеспечения проходимости дыхательных путей. Оснащен мягкими атравматичными загубником, наконечником и срединной вставкой. Размер 1 (6,5см), цвет белый. Материал: полипропилен, эластомер. Упаковка: клинически чистая. Срок годности (срок гарантии): 5 лет от даты изготовления | шт | 180 | 300 | 54000
30 | Воздуховод цельнолитой, с мягким наконечником и термопластичным загубником, серый, размер 0 (длина 5,5 см) | Орофарингеальный воздуховод для обеспечения проходимости дыхательных путей. Оснащен мягкими атравматичными загубником, наконечником и срединной вставкой. Размер 0 (5,5см), цвет серый. Материал: полипропилен, эластомер. Упаковка: клинически чистая. Срок годности (срок гарантии): 5 лет от даты изготовления. | шт | 60 | 300 | 18000
31 | Воздуховод цельнолитой, с мягким наконечником и термопластичным загубником, желтый, размер 1,5 (длина 7,0 см) | Орофарингеальный воздуховод для обеспечения проходимости дыхательных путей. Оснащен мягкими атравматичными загубником, наконечником и срединной вставкой. Размер 1,5 (7,0см), цвет жёлтый. Материал: полипропилен, эластомер. Упаковка: клинически чистая. Срок годности (срок гарантии): 5 лет от даты изготовления | шт | 120 | 310 | 37200
32 | Воздуховод прозрачный надгортанный I-GEL, размер 1 (2-5кг) | Воздуховод надгортанный I-GEL для обеспечения проходимости дыхательных путей при наркозе и ИВЛ во время операций, а также, при неудавшейся интубации, в экстренных случаях, может использоваться в качестве проводника и т.п. Прозрачный воздуховод, вводимый в ротоглотку с мягкой нераздуваемой манжетой из термопластичного гелеподобного эластомера, с блокатором надгортанника, с встроенным защитным усилением воздуховода, уплощенная и вогнутая форма проксимальной части воздуховода выполняет роль ротового стабилизатора, с 15-миллиметровым коннектором 15М, размер 1 (для пациентов с массой тела 2-5кг, для проведения эндотрахеальной трубки 3,0мм). Маркировка: размера, весовой категории, идеального уровня положения зубов. Материалы: полиэтилен высокого давления, полипропилен, эластомер специальный. Упаковка: индивидуальная, стерильная. | шт | 17 | 9000 | 153000
33 | Воздуховод прозрачный надгортанный I-GEL, размер 2 (10-25кг) | Воздуховод надгортанный I-GEL для обеспечения проходимости дыхательных путей при наркозе и ИВЛ во время операций, а также, при неудавшейся интубации, в экстренных случаях, может использоваться в качестве проводника и т.п. Прозрачный воздуховод, вводимый в ротоглотку с мягкой нераздуваемой манжетой из термопластичного гелеподобного эластомера, с блокатором надгортанника, с встроенным защитным усилением воздуховода, уплощенная и вогнутая форма проксимальной части воздуховода выполняет роль ротового стабилизатора, с 15-миллиметровым коннектором 15М, желудочным каналом с проксимальным портом, размер 2 (для пациентов с массой тела 10-25кг, для проведения эндотрахеальной трубки 5,0мм, для назогастрального зонда 12Fr). Маркировка: размера, весовой категории, идеального уровня положения зубов. Материалы: полиэтилен высокого давления, полипропилен, эластомер специальный. Упаковка: индивидуальная, стерильная, 10шт. Срок годности, стерильности (срок гарантии): 2 года от даты изготовления. | шт | 20 | 9000 | 180000
34 | Воздуховод прозрачный надгортанный I-GEL, размер 3 (30-50кг) | Воздуховод надгортанный I-GEL для обеспечения проходимости дыхательных путей при наркозе и ИВЛ во время операций, а также, при неудавшейся интубации, в экстренных случаях, может использоваться в качестве проводника и т.п. Прозрачный воздуховод, вводимый в ротоглотку с мягкой нераздуваемой манжетой из термопластичного гелеподобного эластомера, с блокатором надгортанника, с встроенным защитным усилением воздуховода, уплощенная и вогнутая форма проксимальной части воздуховода выполняет роль ротового стабилизатора, с 15-миллиметровым коннектором 15М, желудочным каналом с проксимальным портом, размер 3 (для пациентов с массой тела 30-60 кг, для проведения эндотрахеальной трубки 6,0мм, для назогастрального зонда 12Fr). Маркировка: размера, весовой категории, идеального уровня положения зубов. Материалы: полиэтилен высокого давления, полипропилен, эластомер специальный. Упаковка: индивидуальная, стерильная. | шт | 10 | 9000 | 90000
35 | Аспирационная закрытая (санационная)система | 24 часовая двухпросветная с Т коннектором для трахеальной трубки стерильная, однократного применения. Размером (СН)8 | шт | 17 | 7600 | 129200
36 | Аспирационная закрытая (санационная)система Размером (СН)10 | Система закрытая аспирационная педиатрическая TrachSeal обеспечивает удаление жидкости (мокроты, гноя, секрета) из дыхательных путей через эндотрахеальную трубку во время ИВЛ по закрытой методике без отключения пациента от дыхательного контура. Время использования системы - 24 часа. Длина системы не менее 540 мм. Номинальный размер аспирационного катетера 3,3 мм (10 Fr). Катетер промаркирован по глубине введения от 10 см до 40 см с шагом 2 см. На дистальном окончании системы расположен двойной угловой шарнирный коннектор для соединения системы с эндотрахеальной трубкой 15 мм (по типу F) и контуром дыхательным 15 мм (по типу М). На коннекторе выполнен ирригационный канал в виде трубки длиной 5,0-6,0 см с угловым соединением на коннектор и портом с клапаном под шприц с соединением типа луер. Порт закрыт фиксированным колпачком. Защитный прозрачный рукав исключает контакт с аспирационным катетером, позволяет легко прочитать метки на аспирационном катетере. На проксимальном окончании выполнен клапан вакуум-контроля с нажимной крышкой управления вакуумом и распорным предохранителем. Предохранитель предотвращает непроизвольное нажатие крышки управления вакуумом. Система снабжена съемником клиновидным для безопасного отсоединения системы от трубки. На проксимальном окончании системы выполнен соединитель типа "елочка" с колпачком для подключения трубки от системы отрицательного давления. Максимальный диаметр соединителя «ёлочка» 7 мм. В комплекте: наклейки с указанием дней недели и соединительная трубка 15F/22F. Материалы: полиэтилен, полипропилен, АБС-пластик, поливинилхлорид, силикон, термоэластопласт, бутадиен-нитрильный каучук (не содержит латексный каучук), нержавеющая сталь. Упаковка индивидуальная, стерилизовано с применением окиси этилена. Срок годности (гарантии): 3 года от даты изготовления. | шт | 17 | 7600 | 129200
37 | Дренажная система однобаночная для дренирования плевральной полости | Дренажная система однобаночная для дренирования плевральной полости. Объем не менее 2,7л. Высота не более 25 см. Большая площадь нижней поверхности – не менее 185 см2 для устойчивого положения на полу. Пластиковый небьющийся корпус. Прозрачная передняя стенка со шкалой объема с шагом не более 25 мл, цифровым обозначением с шагом не более 100 мл. Возможность создания камеры «подводного замка» для пассивного дренирования с помощью регулируемой по длине трубки; дистальный конец удлинительной трубки должен прилегать вплотную к передней панели для четкого визуального определения поступления воздуха по дренажу. Порт для заполнения системы для создания «подводного замка». Порт для подключения к источнику вакуума. Удлинительная линия с универсальным коннектором для соединения с плевральным дренажом. Наличие специального коннектора -диаметр 12 мм, высота 17 мм - на верхней поверхности для фиксации портативного вакуумного устройства типа Дрентэк. Универсальная ручка для переноски и фиксации к кровати пациента. Стерильная упаковка. | шт | 17 | 13000 | 221000
38 | дренажные медицинские трубки | №10 | шт | 8 | 6000 | 48000
39 | дренажные медицинские трубки | 15, 20 | шт | 5 | 6000 | 30000
40 | полиуретановые назогастральные зонды СН 8 для длительного энтерального питания | Назогастральные зонды для длительного энтерального питания CH 8, с винтовым соединением Luer Lock, длиной 100 см. Прозрачные, изготовлены из мягкого полиуретана, гибкие. Не содержит DEHP. С рентгеноконтрастными полосками и разметками длины для легкого и безопасного размещения. | шт | 5 | 7500 | 37500
41 | полиуретановые назогастральные зонды СН 12 для длительного энтерального питания | Назогастральные зонды для длительного энтерального питания CH 12, с винтовым соединением Luer Lock, длиной 100 см. Прозрачные, изготовлены из мягкого полиуретана, гибкие. Не содержит DEHP. С рентгеноконтрастными полосками и разметками длины для легкого и безопасного размещения. | шт | 5 | 7500 | 37500
42 | полиуретановые назогастральные зонды СН 6 для длительного энтерального питания | Назальные зонды для длительного энтерального питания, для применения в педиатрии CH 6, с винтовым соединением Luer Lock, длиной 60 см. Прозрачные, изготовлены из мягкого полиуретана, гибкие. Не содержит DEHP. | шт | 5 | 7500 | 37500
43 | полиуретановые назогастральные зонды СН 10 для длительного энтерального питания | Назальные зонды для длительного энтерального питания, для применения в педиатрии CH 10, с винтовым соединением Luer Lock, длиной 100 см. Прозрачные, изготовлены из мягкого полиуретана, гибкие. Не содержит DEHP. | штука | 5 | 7500 | 37500
44 | полиуретановые назогастральные зонды СН 14 для длительного энтерального питания | Назо-кишечные зонды для длительного энтерального питания СН 14, с прямым соединением и со стилетом из нержавеющей стали, длиной 120 см. Прозрачные, изготовлены из мягкого полиуретана, гибкие. Не содержит DEHP. С рентгеноконтрастными полосками и разметками длины для легкого и безопасного размещения. Утяжеленные наконечники из вольфрама для точного размещения в тонкой кишке. | шт | 5 | 7500 | 37500
45 | Катетер Фоллея | размер № 6 2-х ходов | шт | 300 | 245 | 73500
46 | Катетер Фоллея | размер № 8 2-х ходов | шт | 300 | 245 | 73500
47 | Катетер Фоллея | размер № 10 2-х ходов | шт | 300 | 245 | 73500
48 | Катетер Фоллея | размер № 14 2-х ходов силикон | шт | 20 | 245 | 4900
49 | Катетер Фоллея | размер № 16 2-х ходов силикон | шт | 4 | 245 | 980
50 | Катетер Фоллея | размер № 18 2-х ходов силикон | шт | 4 | 245 | 980
51 | Катетер Фоллея | размер № 20 2-х ходов силикон | шт | 4 | 670 | 2680
52 | Катетер Фоллея | размер № 22 2-х ходов силикон | шт | 4 | 670 | 2680
53 | торакальный дренаж №15F | прямой силикон | шт | 100 | 3306 | 330600
54 | торакальный дренаж №18F | прямой силикон | шт | 500 | 3306 | 1653000
55 | троакар для плевральных пункции | №10 | шт | 17 | 7000 | 119000
56 | троакар для плевральных пункции | №12 | шт | 12 | 7000 | 84000
57 | троакар для плевральных пункции | №14 | шт | 4 | 7000 | 28000
58 | троакар для плевральных пункции | №16 | шт | 4 | 7000 | 28000
59 | Игла для трепанобиопсии костной ткани, размером 11G 15 см | • Предназначена для биопсии костной ткани и аспирации костного мозга. • Процедура аспирации костного мозга и биопсии костной ткани выполняется во время одной пункции. • Комплектация иглы: 1. внешняя канюля иглы с основной рукоятью. 2. внутренний стилет с основной рукоятью. 3.дополнительная рукоять. • Канюля биоптическая с концом трепан с пятигранной заточкой с проксимальной короной для активации системы забора биоптата. • Внутренний стилет с концом квадран с четырехгранной заточкой. • Отсутствует необходимость проведения дополнительных взламывающих движений для получения образца во время процедуры проведения биопсии благодаря специальной цилиндриченской форме канюли. • Цилиндрическая форма канюли снижает риск раздробления кости и повреждения мелких кровеносных сосудов во время процедуры проведения биопсии, убирая тем самым риск загрязнения биоптата периферийной кровью. • Игла оснащена системой, которая позволяет удержать образец костной ткани внутри канюли в любых случаях биопсии. • Игла оснащена аксесуаром safe lock, который гарантирует забор костной биопсии в 99% случаев, следуя системе, которая подходит также и для костей пациентов с тяжелыми проблемами • Игла оснащена с проксимального конца соединением Luer lock, позволяющем после извлечения стилета с образцом костной ткани произвести аспирацию костного мозга, не извлекаю иглу из пациента. • Игла оснащена ограничителем глубины введения иглы, свободно перемещающимся по ее внешней канюле, в виде круглого трехступенчатого цилиндра • Игла имеет в наборе дополнительное устройство, выполненное из пластика в форме симметричной клепсидры, предназначенное для корректного позиционирования тупоконечного стилета для забора костного образца из канюли. • Игла имеет регулируемую ручку, которая подходит как для большой руки мужчины, так и для маленькой руки женщины. • Игла оснащена дополнительной рукоятью. • Возможность использования иглы во время процедуры как только с основной рукоятью так и с одной дополнительной рукоятью, или с двумя рукоятями одновременно. • Повортоный механизм фиксации первой дополнительной рукояти на основной рукояти. • Возможность забора образцов с максимальной длиной 35 мм. | шт | 20 | 16000 | 320000
60 | Игла для трепанобиопсии костной ткани, размером 9G 15 см | • Предназначена для биопсии костной ткани и аспирации костного мозга. • Процедура аспирации костного мозга и биопсии костной ткани выполняется во время одной пункции. • Комплектация иглы: 1. внешняя канюля иглы с основной рукоятью. 2. внутренний стилет с основной рукоятью. 3.дополнительная рукоять. • Канюля биоптическая с концом трепан с пятигранной заточкой с проксимальной короной для активации системы забора биоптата. • Внутренний стилет с концом квадран с четырехгранной заточкой. • Отсутствует необходимость проведения дополнительных взламывающих движений для получения образца во время процедуры проведения биопсии благодаря специальной цилиндриченской форме канюли. • Цилиндрическая форма канюли снижает риск раздробления кости и повреждения мелких кровеносных сосудов во время процедуры проведения биопсии, убирая тем самым риск загрязнения биоптата периферийной кровью. • Игла оснащена системой, которая позволяет удержать образец костной ткани внутри канюли в любых случаях биопсии. • Игла оснащена аксесуаром safe lock, который гарантирует забор костной биопсии в 99% случаев, следуя системе, которая подходит также и для костей пациентов с тяжелыми проблемами • Игла оснащена с проксимального конца соединением Luer lock, позволяющем после извлечения стилета с образцом костной ткани произвести аспирацию костного мозга, не извлекаю иглу из пациента. • Игла оснащена ограничителем глубины введения иглы, свободно перемещающимся по ее внешней канюле, в виде круглого трехступенчатого цилиндра • Игла имеет в наборе дополнительное устройство, выполненное из пластика в форме симметричной клепсидры, предназначенное для корректного позиционирования тупоконечного стилета для забора костного образца из канюли. • Игла имеет регулируемую ручку, которая подходит как для большой руки мужчины, так и для маленькой руки женщины. • Игла оснащена дополнительной рукоятью. • Возможность использования иглы во время процедуры как только с основной рукоятью так и с одной дополнительной рукоятью, или с двумя рукоятями одновременно. • Повортоный механизм фиксации первой дополнительной рукояти на основной рукояти. • Возможность забора образцов с максимальной длиной 35 мм. | шт | 25 | 16000 | 400000
61 | Игла для трепанобиопсии костной ткани, размером 11G 10 см | • Предназначена для биопсии костной ткани и аспирации костного мозга. • Процедура аспирации костного мозга и биопсии костной ткани выполняется во время одной пункции. • Комплектация иглы: 1. внешняя канюля иглы с основной рукоятью. 2. внутренний стилет с основной рукоятью. 3.дополнительная рукоять. • Канюля биоптическая с концом трепан с пятигранной заточкой с проксимальной короной для активации системы забора биоптата. • Внутренний стилет с концом квадран с четырехгранной заточкой. • Отсутствует необходимость проведения дополнительных взламывающих движений для получения образца во время процедуры проведения биопсии благодаря специальной цилиндриченской форме канюли. • Цилиндрическая форма канюли снижает риск раздробления кости и повреждения мелких кровеносных сосудов во время процедуры проведения биопсии, убирая тем самым риск загрязнения биоптата периферийной кровью. • Игла оснащена системой, которая позволяет удержать образец костной ткани внутри канюли в любых случаях биопсии. • Игла оснащена аксесуаром safe lock, который гарантирует забор костной биопсии в 99% случаев, следуя системе, которая подходит также и для костей пациентов с тяжелыми проблемами • Игла оснащена с проксимального конца соединением Luer lock, позволяющем после извлечения стилета с образцом костной ткани произвести аспирацию костного мозга, не извлекаю иглу из пациента. • Игла оснащена ограничителем глубины введения иглы, свободно перемещающимся по ее внешней канюле, в виде круглого трехступенчатого цилиндра • Игла имеет в наборе дополнительное устройство, выполненное из пластика в форме симметричной клепсидры, предназначенное для корректного позиционирования тупоконечного стилета для забора костного образца из канюли. • Игла имеет регулируемую ручку, которая подходит как для большой руки мужчины, так и для маленькой руки женщины. • Игла оснащена дополнительной рукоятью. • Возможность использования иглы во время процедуры как только с основной рукоятью так и с одной дополнительной рукоятью, или с двумя рукоятями одновременно. • Повортоный механизм фиксации первой дополнительной рукояти на основной рукояти. • Возможность забора образцов с максимальной длиной 35 мм. | шт | 5 | 16000 | 80000
62 | Игла для трепанобиопсии костной ткани, размером 9G 10 см | • Предназначена для биопсии костной ткани и аспирации костного мозга. • Процедура аспирации костного мозга и биопсии костной ткани выполняется во время одной пункции. • Комплектация иглы: 1. внешняя канюля иглы с основной рукоятью. 2. внутренний стилет с основной рукоятью. 3.дополнительная рукоять. • Канюля биоптическая с концом трепан с пятигранной заточкой с проксимальной короной для активации системы забора биоптата. • Внутренний стилет с концом квадран с четырехгранной заточкой. • Отсутствует необходимость проведения дополнительных взламывающих движений для получения образца во время процедуры проведения биопсии благодаря специальной цилиндриченской форме канюли. • Цилиндрическая форма канюли снижает риск раздробления кости и повреждения мелких кровеносных сосудов во время процедуры проведения биопсии, убирая тем самым риск загрязнения биоптата периферийной кровью. • Игла оснащена системой, которая позволяет удержать образец костной ткани внутри канюли в любых случаях биопсии. • Игла оснащена аксесуаром safe lock, который гарантирует забор костной биопсии в 99% случаев, следуя системе, которая подходит также и для костей пациентов с тяжелыми проблемами • Игла оснащена с проксимального конца соединением Luer lock, позволяющем после извлечения стилета с образцом костной ткани произвести аспирацию костного мозга, не извлекаю иглу из пациента. • Игла оснащена ограничителем глубины введения иглы, свободно перемещающимся по ее внешней канюле, в виде круглого трехступенчатого цилиндра • Игла имеет в наборе дополнительное устройство, выполненное из пластика в форме симметричной клепсидры, предназначенное для корректного позиционирования тупоконечного стилета для забора костного образца из канюли. • Игла имеет регулируемую ручку, которая подходит как для большой руки мужчины, так и для маленькой руки женщины. • Игла оснащена дополнительной рукоятью. • Возможность использования иглы во время процедуры как только с основной рукоятью так и с одной дополнительной рукоятью, или с двумя рукоятями одновременно. • Повортоный механизм фиксации первой дополнительной рукояти на основной рукояти. • Возможность забора образцов с максимальной длиной 35 мм. | шт | 20 | 16000 | 320000
63 | Игла предназначена для эксплантации костного мозга | Игла предназначена для эксплантации (забора) костного мозга из подвздошной кости 15G 10-30 mm max 50 mm MCN 03рукоять повышенной комфортности , игла из сверх прочной стали, на дистальном конце иглы имеются два дополнительных отверстия для улучшения забора костного мозга. | шт | 2 | 10000 | 20000
64 | игла для забора костного мозга | для забора костного мозга BIOMID, ВМ 13-G 7 на дистальном конце иглы имеются дополнительные отверстия для улучшения забора костного мозга. | шт | 2 | 10000 | 20000
65 | игла для забора костного мозга | для забора костного мозга BIOMID, ВМ 13-G 11 на дистальном конце иглы имеются дополнительные отверстия для улучшения забора костного мозга. | шт | 2 | 10000 | 20000
66 | Cпинальная игла для спинномозговой анестезии и диагностической пункции, размером G 19 x 3½", 0,7*75 мм | Тонкостенная игла со срезом типа Квинке, с эргономичным держателем с прозрачным павильоном, с цветовой кодировкой ручки стилета и с проводниковой иглой. Размером G 19 x 3½", 0,7*75 мм | шт | 200 | 2500 | 500000
67 | Cпинальная игла для спинномозговой анестезии и диагностической пункции, размером G 22 x 3½", 0.7 x 40 мм | спиномозговая тонкостенная игла со срезом тип Квинке | шт | 150 | 2500 | 375000
68 | Cпинальная игла для спинномозговой анестезии и диагностической пункции, размером G 22 x 3½", 0.7 x 88 мм | Тонкостенная игла со срезом типа Квинке, с эргономичным держателем с прозрачным павильоном, с цветовой кодировкой ручки стилета и с проводниковой иглой. Размером G 22 x 3½", 0.7 x 88 мм | шт | 2500 | 2500 | 6250000
69 | Набор катетеров для эпидуральной анестезии | Эпидуральный катетер 20G/1000мм, двухслойная структура, атравматичный конусовидный кончик, три пары микроотверстий три встроенные Rg - полоски, Полиамид, без Латекса и Пластификаторов. Эпидуральная игла Туохи с размерами 18 G х 50мм. Плоский эпидуральный фильтр 0,2м. Шприц утраты сопротивления LOR 8мл, не содержит латекс. Шприц с конекторром Люэр лок 3мл. Фиксатор эпидурального фильтра. Коннектор катетера. | шт | 6 | 7500 | 45000
70 | Набор катетеров для эпидуральной анестезии | эпидуральный катетер G24/750мм, двухслойная структура, атравматичный конусовидный кончик, три пары микроотверстий три встроенные Rg - полоски, Полиамид, без Латекса и Пластификаторов. Эпидуральная игла Туохи с размерами 20G х 50мм. Плоский эпидуральный фильтр 0,2м Шприц утраты сопротивления LOR 8мл, не содержит латекс. Шприц с конекторром Люэр лок 3мл. Фиксатор эпидурального фильтра. Коннектор катетера. | шт | 6 | 7500 | 45000
71 | Центральный Венозный катетер (диализный, педиатрический) 22G | Двухпросветный Центральный Венозный Катетер c мягким атравматичным кончиком, зажимами линий соединения, прокалываемыми колпачками. Материал катетера - рентгенконтрастный полиуретан. Длина –10, 13, 16 см; Диаметр –5, 7, 8, 9 Fr. Состав набора: катетер, проводник с прямым и j-образным кончиком. Игла. Расширитель. Размер и тип катетера по заявке Заказчика. | шт | 20 | 17400 | 348000
72 | катетер внутривенный, размер 22G стерильный однократного применения | Инфузионные канюли с инъекционным клапаном для периферического внутривенного доступа 22G, с инъекционным портом и фиксирующими крылышками, на стилете, длина не менее 19,0 мм. Ультратонкая силиконизированная игла 0.7 мм. из нержавеющей стали с конической формой острия. Скорость потока 18 мл/мин. Изделие изготовлено из биологически совместимого и устойчивого на излом политетрафторэтилена (PTFE) с чрезвычайно гладким покрытием внутренней и внешней поверхности. У основания конуса имеются плоские выступы, которые обеспечивают оптимальную фиксацию. Стерилизована оксидом этилена. Рекомендованное максимальное время использования: 96 часов. Применяется для внутривенных вливаний лекарственных средств, инфузий, растворов. | шт | 2000 | 62 | 124000
73 | Канюля внутривенная с катетером и инъекционным клапаном размером: 24G 19мм | Инфузионные канюли с инъекционным клапаном для периферического внутривенного доступа 24G, с инъекционным портом и фиксирующими крылышками, на стилете, длина не менее 19,0 мм. Ультратонкая силиконизированная игла 0.7 мм. из нержавеющей стали с конической формой острия. Скорость потока 18 мл/мин. Изделие изготовлено из биологически совместимого и устойчивого на излом политетрафторэтилена (PTFE) с чрезвычайно гладким покрытием внутренней и внешней поверхности. У основания конуса имеются плоские выступы, которые обеспечивают оптимальную фиксацию. Стерилизована оксидом этилена. Рекомендованное максимальное время использования: 96 часов. Применяется для внутривенных вливаний лекарственных средств, инфузий, растворов. | шт | 11000 | 62 | 682000
74 | Набор для катетеризации крупных сосудов, одноканальный, педиатрический , подключичный 2F | 1. Катетер 2F 2. Проводник .014”\35 cm J образный 3. Игла 22G\38 мм | шт | 20 | 6300 | 126000
75 | Набор для катетеризации крупных сосудов одноканальный, педиатрический 3F (ZKDN3F10), длиной (см) 10, стерильный, однократного применения | Катетер центральный венозный полиуретановый рентгеноконтрастный с инъекционными колпачками, размером: 20G(F3); длиной: 10см; диаметр: 0.9 мм; Проводник нитиноловый с толкателем 3. Сосудистый дилататор - 2 шт 4. Y-образная интродьюсерная игла 5. Шприц 5 мл 6. Зажим - 2 шт 7. Запорный кран | шт | 300 | 6300 | 1890000
76 | Набор для катетеризации крупных сосудов одноканальный, педиатрический 4F (ZKDN4F15), стерильный, однократного применения | 1. Катетер центральный венозный полиуретановый рентгеноконтрастный с инъекционными колпачками, размером:; 18G; (4Fr;) длиной: 15см; 18 см, 20 см, диаметр: 1.3 мм. 2. Проводник нитиноловый с толкателем 3. Сосудистый дилататор - 2 шт 5. Y-образная интродьюсерная игла 6. Шприц 5 мл 7. Зажим - 2 шт 8. Запорный кран | шт | 500 | 6300 | 3150000
77 | Набор для катетеризации крупных сосудов одноканальный, педиатрический 5F | Катетер 5F 2. Дилататор 6F; 3. Проводник .035”\60 cm\J образный 4. Игла 18G\70 мм 5. Шприц 10 мл 6. Полноразмерный скальпель 7. Мотыльковый клапан (обжимной латексный, накладной ПВХ) | шт | 100 | 5800 | 580000
78 | Набор с двухканальным центральным венозным катетером для катетеризации верхней полой вены по методу Сельдингера | Набор для пункции и катетеризации центральных вен по методике Сельдингера. • Центральный венозный катетер с цилиндрическим коннектором двухпросветный: 4Fr/ 80 мм; • Порт стандартного разъема Луер-Лок с двумя крылышками; • Скорость потока дистальный: 16 мл/мин; • Скорость потока проксмиальный: 16 мл/мин; • Нитиноловый проволочный J-образный проводник: 0.021" inch*500мм; • Игла Сельдингера с прозрачным четырехгранным павильоном: 20G*38,0мм; • Пластиковый дилататор (расширитель): 6 F*700 мм с защитным колпачком; • Шприц-интродьюсер типа Раулерсон синего цвета: 5 мл; • Игла инъекционная с защитным колпачком, 20G, 17мм; • Типовой, подвижный зажим-фиксатор; • Инъекционная заглушка. | шт | 10 | 7000 | 70000
79 | Набор с двухканальным центральным венозным катетером для катетеризации верхней полой вены по методу Сельдингера | Набор для пункции и катетеризации центральных вен по методике Сельдингера. • Центральный венозный катетер с цилиндрическим коннектором двухпросветный: 5Fr/ 80 мм; • Порт стандартного разъема Луер-Лок с двумя крылышками; • Скорость потока дистальный: 24 мл/мин; • Скорость потока проксмиальный: 22 мл/мин; • Нитиноловый проволочный J-образный проводник: 0.021" inch*500мм; • Игла Сельдингера с прозрачным четырехгранным павильоном: 20G*38,0мм; • Пластиковый дилататор (расширитель): 6 F*700 мм с защитным колпачком; • Шприц-интродьюсер типа Раулерсон синего цвета: 5 мл; • Игла инъекционная с защитным колпачком, 20G, 17мм; • Типовой, подвижный зажим-фиксатор; • Инъекционная заглушка. | шт | 10 | 7000 | 70000
80 | Катетер (3-просветный) центральный венозный полиуретановый рентгеноконтрастный с инъекционными колпачками, размером: 5.5Fr (G20/22/22) диаметр 1.8 мм; длиной: 13см; в комплекте с принадлежностями для установки | Катетер (3-просветный) изготовлен из гибкого полиуретана с рентгеноконтрастной полосой для легкой визуализации. Мягкий, атравматичный конический наконечник снижает вероятность травмы сосуда во время введения и обеспечивает легкое и плавное введение катетера. Несовместимые препараты могут вводиться одновременно через отдельные просветы. Размещается в яремную или подключичную вену. Скорость потока: проксимальная - 8-22 мл/мин, дистальная - 20-40 мл/мин. медиальная - 8-21 мл/мин Проводник (прямой; J-образный): 0.018” x 50см. Интродьюсерная игла: 20G; длиной 35 мм. В комплект входит: 1. Катетер центральный венозный полиуретановый рентгеноконтрастный с инъекционными колпачками, размером: 5.5Fr (G20/22/22) диаметр 1.8 мм; длиной: 13см; 2. Проводник нитиноловый с толкателем 3. Скальпель 11'' 4. Сосудистый дилататор - 2 шт 5. Y-образная интродьюсерная игла 6. Шприц 5 мл 7. Зажим - 2 шт 8. Запорный кран 9. Шовный материал с хирургической полуизогнутой иглой 10. Салфетка хирургическая 11.Салфетка марлевая - 5 шт | шт | 150 | 4500 | 675000
81 | Набор с трехканальным центральным венозным катетером для катетеризации верхней полой вены по методу Сельдингера | Катетер (3-просветный) изготовлен из гибкого полиуретана с рентгеноконтрастной полосой для легкой визуализации. Мягкий, атравматичный конический наконечник снижает вероятность травмы сосуда во время введения и обеспечивает легкое и плавное введение катетера. Несовместимые препараты могут вводиться одновременно через отдельные просветы. Размещается в яремную или подключичную вену. Скорость потока: проксимальная - 8-22 мл/мин, дистальная - 20-40 мл/мин. медиальная - 8-21 мл/мин Проводник (прямой; J-образный): 0.018” x 50см. Интродьюсерная игла: 20G; длиной 35 мм. В комплект входит: 1. Катетер центральный венозный полиуретановый рентгеноконтрастный с инъекционными колпачками, размером: 5Fr (G20/22/22) диаметр 1.8 мм; длиной: 13см; 2. Проводник нитиноловый с толкателем 3. Скальпель 11'' 4. Сосудистый дилататор - 2 шт 5. Y-образная интродьюсерная игла 6. Шприц 5 мл 7. Зажим - 2 шт 8. Запорный кран 9. Шовный материал с хирургической полуизогнутой иглой 10. Салфетка хирургическая 11.Салфетка марлевая - 5 шт | шт | 100 | 4500 | 450000
82 | Инфузионные канюли (бабочки) для внутривенного доступа с удлинителем | Инфузионные канюли для внутривенного доступа с удлинителем. Для периферической венепункции, кратковременной инфузии, трансфузии. Используемые материалы: АБС, ПВХ, полиэтилен, хромоникелевая сталь. Состав: пункционная игла из хромо-никелевой стали с кремниевым напылением; гибкие крылышки для надежной фиксации; гибкая прозрачная удлинительная линия длиной 30 см; съемная винтовая заглушка. Не содержит ДЭГФ, латекс., размеры: G21 (0.8х20мм), G23 (0.65х20мм), G25 (0.5х15мм), G27 (0.4х10мм). | шт | 150 | 120 | 18000
83 | Краник запорный | Краник трехходовой обеспечивает одновременную инфузию нескольких препаратов через один венозный доступ. Корпус трехходового краника – поликарбонат. Рукоятка имеет направляющие стрелки. Скорость потока трехходового краника: 525±10% выдерживает давление до 5 бар. Предназначены для соединения со стандартными инфузионными линиями. | шт | 5000 | 118 | 590000
84 | Канюля назальная детская 1,8м | Трубка дыхательного контура - канюля для длительной и кратковременной подачи кислорода. Канюля назальная для детей с удлинительным шлангом длиной не менее 1,8м, длина всей системы не менее 2,1м, с нескользящим седловидным фиксатором для оптимального позиционирования на губе пациента, зубцы канюли мягкие атравматичные термопластичные изогнутые, 3,0/9,0 мм с базой 10,5мм, продольноармированный кислородный шланг - исключается запирание канала при перегибе и обеспечивается равномерность потока, с регулировкой и фиксацией положения канюли, соединение с источником - стандартное 6мм, эластомерное. Соединитель канюли с трубкой транспарентный. Материал: имплантационно-нетоксичный поливинилхлорид. Упаковка: индивидуальная, клинически чистая, 50 шт. Срок годности (срок гарантии): 5 лет от даты изготовления. | шт | 350 | 450 | 157500
85 | Канюля назальная для новорожденных с изогнутыми зубцами и трубка 2,1м | Трубка дыхательного контура - канюля для длительной и кратковременной подачи кислорода. Канюля назальная для новорождённых с удлинительным шлангом длиной , длина всей системы не менее 2,1м, с нескользящим седловидным фиксатором для оптимального позиционирования на губе пациента, зубцы канюли мягкие атравматичные термопластичные изогнутые, 2,0/8,5мм с базой 7,0мм, продольноармированный кислородный шланг - исключается запирание канала при перегибе и обеспечивается равномерность потока, с регулировкой и фиксацией положения канюли, соединение с источником - стандартное 6мм, эластомерное. Соединитель канюли с трубкой зелёного цвета. Материал: имплантационно-нетоксичный поливинилхлорид. Упаковка: индивидуальная, клинически чистая. | шт | 160 | 630 | 100800
86 | Кардиоплегическая канюля 4 FR | Канюля имеют рентгеноконтрастный наконечник, соединенный с прозрачным корпусом. Дополнительные возможности при использовании данной канюли должны включать: мониторинг давления в корне аорты, дренирование левых отделов сердца. Все канюли должны быть снабжены стальной иглой-интродюсером. (14.0 см) длина. Стандартный наконечник и стандартный интродюсер. 18 ga (4 Fr.) | шт | 70 | 9900 | 693000
87 | Кардиоплегическая канюля 7 FR | Канюля имеют рентгеноконтрастный наконечник, соединенный с прозрачным корпусом. Дополнительные возможности при использовании данной канюли должны включать: мониторинг давления в корне аорты, дренирование левых отделов сердца. Все канюли должны быть снабжены стальной иглой-интродюсером. (14.0 см) длина. Стандартный наконечник и стандартный интродюсер. 18 ga (4 Fr.) | шт | 7 | 9900 | 69300
88 | Педиатрическая цельнолитая артериальная канюля 6Fr | Канюли характеризуются тонкостенным скошенным наконечником удлиненным цельнолитым устойчивым к перегибам корпусом с армированными стенками.Конструкция обеспечивает высокую скорость потока с минимальной разницей давления.Flow-Guard интрадюсер и нанесенные отметки глубины введения позволяют добиться наиболее точного расположения канюли.22.9 см длина. Коннектор 1/4 (0.64см) с люер-портом 6 Fr. (2.0мм) | шт | 6 | 35900 | 215400
89 | Педиатрическая цельнолитая артериальная канюля 8Fr | Канюли характеризуются тонкостенным скошенным наконечником удлиненным цельнолитым устойчивым к перегибам корпусом с армированными стенками.Конструкция обеспечивает высокую скорость потока с минимальной разницей давления.Flow-Guard интрадюсер и нанесенные отметки глубины введения позволяют добиться наиболее точного расположения канюли.22.9 см длина. Коннектор 1/4 (0.64см) с люер-портом 8 Fr. (2.7мм) | шт | 16 | 35900 | 574400
90 | Педиатрическая цельнолитая артериальная канюля 10Fr | Канюли характеризуются тонкостенным скошенным наконечником удлиненным цельнолитым устойчивым к перегибам корпусом с армированными стенками.Конструкция обеспечивает высокую скорость потока с минимальной разницей давления.Flow-Guard интрадюсер и нанесенные отметки глубины введения позволяют добиться наиболее точного расположения канюли.22.9 см длина. Коннектор 1/4 (0.64см) с люер-портом 10 Fr. (3.3мм) | шт | 40 | 35900 | 1436000
91 | Педиатрическая цельнолитая артериальная канюля 12Fr | Канюли характеризуются тонкостенным скошенным наконечником удлиненным цельнолитым устойчивым к перегибам корпусом с армированными стенками.Конструкция обеспечивает высокую скорость потока с минимальной разницей давления.Flow-Guard интрадюсер и нанесенные отметки глубины введения позволяют добиться наиболее точного расположения канюли.22.9 см длина. Коннектор 1/4 (0.64см) с люер-портом 12 Fr. (4.0мм) | шт | 27 | 35900 | 969300
92 | Педиатрическая цельнолитая артериальная канюля 14Fr | Канюли характеризуются тонкостенным скошенным наконечником удлиненным цельнолитым устойчивым к перегибам корпусом с армированными стенками.Конструкция обеспечивает высокую скорость потока с минимальной разницей давления.Flow-Guard интрадюсер и нанесенные отметки глубины введения позволяют добиться наиболее точного расположения канюли.22.9 см длина. Коннектор 1/4 (0.64см) с люер-портом 14 Fr. (4.0мм) | шт | 7 | 35900 | 251300
93 | Педиатрическая цельнолитая артериальная канюля 16Fr | Канюли характеризуются тонкостенным скошенным наконечником удлиненным цельнолитым устойчивым к перегибам корпусом с армированными стенками.Конструкция обеспечивает высокую скорость потока с минимальной разницей давления.Flow-Guard интрадюсер и нанесенные отметки глубины введения позволяют добиться наиболее точного расположения канюли.22.9 см длина. Коннектор 1/4 (0.64см) с люер-портом 16 Fr. (5.3мм) | шт | 7 | 35900 | 251300
94 | одноступенчатые венозные канюли с угловым металлическим наконечником 90 градусов 12Fr | Канюли имеют сохраняющий форму, цельнолитой устойчивый к перегибам, армированный корпус с коническим наконечником с множественными отверстиями, что облегчает введение канюли. Конструкция позволяет придать канюле желательную форму и положение. Обеспечивает более высокие скорости потока при минимальной разнице давлений. Маркеры глубины введения обеспечивают оптимальное положение канюли. 38,1см длина.Коннектор 1/4(0.64см)18 FR | шт | 25 | 34000 | 850000
95 | Педиатрическая одноступенчатая венозная канюля с измененяемым углом сгибания 16 Fr | Канюли имеют сохраняющий форму, цельнолитой устойчивый к перегибам, армированный корпус с коническим наконечником с множественными отверстиями, что облегчает введение канюли. Конструкция позволяет придать канюле желательную форму и положение. Обеспечивает более высокие скорости потока при минимальной разнице давлений. Маркеры глубины введения обеспечивают оптимальное положение канюли. | шт | 60 | 35900 | 2154000
96 | Педиатрическая одноступенчатая венозная канюля с измененяемым углом сгибания 14 Fr | Канюли имеют сохраняющий форму, цельнолитой устойчивый к перегибам, армированный корпус с коническим наконечником с множественными отверстиями, что облегчает введение канюли. Конструкция позволяет придать канюле желательную форму и положение. Обеспечивает более высокие скорости потока при минимальной разнице давлений. Маркеры глубины введения обеспечивают оптимальное положение канюли. | шт | 25 | 35900 | 897500
97 | катетер для дренажа левого желудочка 13 Fr | Левожелудочковые дренажи используются для прямого и непрямого дренирования левого желудочка и имеют перформированный наконечник. Гибкий корпус и гладкоствольный коннектор с льюер-портом. 13F (3,3 мм) (9 боковых отверстий) | шт | 35 | 8500 | 297500
98 | Катетер для дренажа левого желудочка 10 Fr | Левожелудочковые дренажи используются для прямого и непрямого дренирования левого желудочка и имеют перформированный наконечник. Гибкий корпус и гладкоствольный коннектор с льюер-портом. 10F (3,3 мм) (9 боковых отверстий) | шт | 25 | 8500 | 212500
99 | Стент набор для внутреннего дренажа мочевыx путей 3 F | Набор для внутреннего дренажа верхних мочевых путей для оттока мочи из чашенно-лоханной системы №,3F, 4F 4.8F,5F, в комплекте: 1) Полиуретановый катетер типа двойного Pigtail (диаметр петли вводимой в чашенно-лоханную систему 2см или 4 см, расстояние между петлями от 14см до 30см) 2) зажимы разносторонние/поворотные тип ZSWM3F144 – ZSWM10F302 3) толкатель 4) проводник 022/110 из нержавеющей стали диаметром 0,038, длиной 90/110 см | шт | 35 | 16120 | 564200
100 | Стент набор для внутреннего дренажа мочевыx путей 4 F |  | шт | 35 | 16120 | 564200
101 | Стент набор для внутреннего дренажа мочевыx путей 5 F |  | шт | 10 | 16120 | 161200
102 | Мочеприемник одноразовые 1000 мл.500 мл | Мочеприемник одноразовые 1000 мл.500 мл | шт | 1200 | 113 | 135600
103 | Мочесборник | стерильные, нетоксичные, однократного применения, объем 100 мл. | шт | 70 | 368 | 25760
104 | калоприемник COLOPLAST однокомпонентный дренируемый детский | калоприемник COLOPLAST однокомпонентный дренируемый детский | шт | 30 | 659.45 | 19783.5
105 | калоприемник COLOPLAST однокомпонентный дренируемый для новорожденных | калоприемник COLOPLAST однокомпонентный дренируемый для новорожденных | шт | 30 | 659.45 | 19783.5
106 | Оригинальный удлинитель к шприцевому насосу | Удлинитель, стандарт 0,9 мм х длиной 150 см. Коннекторы Luer lock. Без ДЭГФ, не содержит фталатов. Устойчивы к давлению до 4 бар. Материал Полиэтилен. | шт | 1000 | 700 | 700000
107 | Удлинитель для инфузионных насосов 150 см прозрачный | Стерильный, однократного применения. Удлинитель для инфузионного насоса служит как универсальный соединительный элемент однократного употребления для инфузионных насосов. Предназначается только для соединений типа Luer-Lock. Совместим с инфузионными насосами Infusomat FMS | шт | 13000 | 175 | 2275000
108 | Шприц 50 мл к шприцевым насосам, светозащитный | Шприц 50 мл с аспирационной иглой. Фильтр в игле 15 мкм. Аспирационная игла 1.7 х 2.0 х 30мм. Соединение Луэр Лок. Светозащитный прозрачный (оранжевый). С УФ защитой до 520 нм. Не содержит Латекс и ПВХ. | шт | 70 | 650 | 45500
109 | Скальпель№10 | скальпель цельный – нержавеющая сталь, стерильное съемное лезвие – углеродистая сталь, Biolancet Budget, Китай | шт | 250 | 80.0128 | 20003.2
110 | Скальпели №11 | скальпель цельный – нержавеющая сталь, стерильное съемное лезвие – углеродистая сталь, Biolancet Budget Китай | шт | 500 | 80.0128 | 40006.4
111 | Скальпеля разные №15 | скальпель цельный – нержавеющая сталь, стерильное съемное лезвие – углеродистая сталь, Biolancet Budget Китай | шт | 600 | 80.0128 | 48007.68
112 | Эндотрахеальная трубка | №3 без манжеты | шт | 140 | 204 | 28560
113 | Эндотрахеальная трубка | №3,5 без манжеты | шт | 120 | 204 | 24480
114 | Эндотрахеальная трубка | №4,0 без манжеты | шт | 70 | 212 | 14840
115 | Эндотрахеальная трубка | №4,5 без манжеты | шт | 12 | 525 | 6300
116 | Эндотрахеальная трубка | №2.5 без манжеты | шт | 10 | 196 | 1960
117 | Эндотрахеальная трубка | №3,0 с манжетой | шт | 80 | 250 | 20000
118 | Эндотрахеальная трубка | №3,5 с манжетой | шт | 250 | 250 | 62500
119 | Эндотрахеальная трубка | №4,0 с манжетой | шт | 120 | 250 | 30000
120 | Эндотрахеальная трубка | №4,5 с манжетой | шт | 59 | 247 | 14573
121 | Эндотрахеальная трубка | №5 с манжеткой | шт | 5 | 247 | 1235
122 | Эндотрахеальная трубка | №5,5 с манжетой | шт | 5 | 247 | 1235
123 | Эндотрахеальная трубка | №6,5 с манжетой | шт | 5 | 247 | 1235
124 | Эндотрахеальная трубка | №7 с манжетой | шт | 5 | 247 | 1235
125 | трахеостомическая трубка №4,5 | Трахеостомическая трубка из термопластичного (ПХВ), улучшенная гибкость трубки, просвет обеспечивает работу манжеты. Манжета из ПВХ, фиксирует изделие на надлежащем месте в трахее, предотвращает обратную утечку воздуха. Рентгеноконтрастная полоска. Мягкая шейная лента. | шт | 3 | 6831 | 20493
126 | комплект с маской детская для аэрозольной терапии с носовым зажимом ,небулайзером Cirrus и кислородной трубкой | Комплект с распылителем (небулайзером) для формирования кислородных и лекарственных аэрозольных смесей с заданными характеристиками. Маска аэрозольная EcoLite для детей с головным фиксатором, с атравматичными гибкими краями, с смесеобразующими отверстиями симметричными продольно-профилированными лицевыми и подбородочными. Небулайзер трахеобронхиального осаждения: выход аэрозоля не менее 0,20 г/мин, процент выхода частиц со средним диаметром MMD 2,70 мкм (при потоке 8л/мин) не менее 74% объёма аэрозоля, остаточное рабочее количество лекарственной смеси 0,80 г. Маска аэрозольная: высота не менее 90 мм, ширина не менее 70 мм, "мёртвое" пространство не более 91 мл. Шланг кислородный стандартный продольноармированный, длиной не менее 2,1 м, внутренний диаметр от 5,3 до 5,6 мм. Система работоспособна в горизонтальном положении. Материал: полипропилен, полиэтилен. Без ПВХ. Экологически чистая при производстве и утилизации.Упаковка: клинически чистая, в упаковочном ящике не менее 36 шт. Срок годности (срок гарантии): 5 лет от даты изготовления. | шт | 600 | 447 | 268200
127 | Маска детская для аэрозольной терапии с носовым зажимом | Маска аэрозольная для детей для кислородной и лекарственной терапии. Маска ЭКО с головным фиксатором зеленого цвета, с атравматичными гибкими краями, с смесеобразующими отверстиями симметричными продольно профилированными лицевыми и подбородочными. Соединительный коннектор 22М. Корпус маски выполнен по анатомической схеме с уникальной изогнутой в виде гребня конструкцией носовой части обеспечивающий минимальное «мёртвое пространство» и одновременно конструкция этой части маски придаёт требуемое расположение встроенной манжеты в области носа пациента. Атравматичная манжета анатомического рельефа плоская профилированная, расширяющаяся под подбородок для прилегающего охвата подбородка при наложении на лицо пациента. Подбородочная часть манжеты выполнена по двухступенчатой схеме - «под подбородок» и «на подбородок», обеспечивающей герметизацию при прилегании к лицам пациентов различной анатомии. Манжета в носовой части имеет поперечное внутренне армирование, которое обеспечивает плотное, но не травматичное прилегание в наиболее сложной части лица по анатомическому строению. Эластомерный держатель проводится как «под ушами» - не травмируется верхняя часть уха, так и «под ушами» в зависимости от анатомических особенностей головы пациента. Вес маски не более 11 мг. " Мёртвое простанство" не более 91 мл. Продольный размер не более 92 мм; поперечный - не более 73 мм. Соединительный размер коннектора 22М. Материал: полипропилен, полиэтилен. Без ПВХ. Экологически чистая при утилизации. Упаковка: индивидуальная, клинически чистая. Срок годности (срок гарантии): 5 лет от даты изготовления. | шт | 70 | 585 | 40950
128 | Маска детская кислородная с носовым зажимом и кислородной трубкой | Маска кислородная ЭКО для детей для кислородотерапии средней концентрации (для потока 5л/мин-35%, 6л/мин-40%, 8л/мин-50%). Корпус маски выполнен по анатомической схеме с уникальной изогнутой в виде гребня конструкцией носовой части обеспечивающий минимальное «мёртвое пространство» и одновременно конструкция этой части маски придаёт требуемое расположение встроенной манжеты в области носа пациента. Гребневидная носовая часть маски в случае возможной утечки из под манжеты исключает попадание струи кислорода в глаза пациента. Атравматичная манжета анатомического рельефа плоская профилированная, расширяющаяся под подбородок для прилегающего охвата подбородка при наложении на лицо пациента. Подбородочная часть манжеты выполнена по двухступенчатой схеме - «под подбородок» и «на подбородок», обеспечивающей герметизацию при прилегании к лицам пациентов различной анатомии. Манжета в носовой части имеет поперечное внутренне армирование, которое обеспечивает плотное, но не травматичное прилегание в наиболее сложной части лица по анатомическому строению. Эластомерный держатель проводится как «под ушами» - не травмируется верхняя часть уха, так и «под ушами» в зависимости от анатомических особенностей головы пациента. с смесеобразующими отверстиями симметричными продольно профилированными лицевыми и подбородочными. Маска с кислородной продольноармированной трубкой 2,1м. Материал: полипропилен, полиэтилен. Без ПВХ. Экологически чистая при производстве и утилизации.Упаковка: индивидуальная, клинически чистая, 40шт. Срок годности (срок гарантии): 5 лет от даты изготовления. | шт | 400 | 320 | 128000
129 | Маска кислородная взрослая с трубкой | Маска кислородная взрослая с трубкой | шт | 120 | 320 | 38400
130 | Маска для ингаляции | детская, для детей от 3-х лет, совместимая с небулайзерами Omron модели C28 | шт | 180 | 320 | 57600
131 | Пластырь мягкий тканевый хирургический гипоаллергенный размером 2,5смх10м | Пластырь мягкий тканевый хирургический гипоаллергенный размером 2,5смх10м. Medipore | шт | 150 | 1400 | 210000
132 | Прозрачная пленочная повязка | Стерильная пленочная повязка для фиксации катетеров с рамкой для наложения размером 5см x 5,7см Tegaderm. С картинками-мишками | шт | 6000 | 369 | 2214000
133 | Салфетка спиртовая | Салфетка спиртовая 65*30 мм, двухслойная, одноразовая, 70% этиловый спирт | шт | 250000 | 3.8 | 950000
134 | Клеенка медицинская | Клеенка подкладная резинотканевая представляет собой хлопчатобумажную ткань покрытую резиновой смесью. Клеенка эластичная, не липкая, водонепроницаемая, светлых тонов. Клеенка стойкая к многократной дезинфекции раствором хлорамина с массовой долей 1%. | м | 30 | 25000 | 750000
135 | Марля медицинская | Марля медицинская отбеленная, плотность не менее 36 гр./м2. Соответствует ГОСТ 9412-93. Длина рулона не менее 1000 п.м., ширина не менее 90 см. Марля изготовлена из пряжи 100% хлопок. Марля простого полотняного плетения 1/1, число нитей - не менее 18 нитей на квадратный см. Капиллярность не менее 10 см/ч, белизна не менее 80%. Марля намотана в рулон на картонную или пластиковую втулку. | метр | 30000 | 100 | 3000000
136 | Вата медицинская | гигроскопическая хирургическая «белоснежка» нестерильная фасованная 100гр | шт | 1200 | 165 | 198000
137 | Вкладыш-имплант орбитальный | Вкладыш-имплант орбитальный, политетрафторэтилен, стерильный, белого цвета, сферической формы, диаметром 16 мм | шт | 1 | 150000 | 150000
138 | Вкладыш-имплант орбитальный | Вкладыш-имплант орбитальный, политетрафторэтилен, стерильный, белого цвета, сферической формы, диаметром 14 мм | шт | 1 | 150000 | 150000
139 | Интрадьюсер в комплекте с иглой для трансрадиального доступа | Интродьюсер для трансрадиального доступа. Возможность выбора диаметра 4, 5, 6 Fr. Возможность выбора длины интродьюсеров длиной 7, 10 см. Возможность выбора интродьюсеров с ренгенконтрастной меткой. Возможность выбора цветовой кодировки диаметра интродьюсера. Возможность выбора двухслойной стенки, с внешним слоем из ETFE. Возможность выбора в комплекте дилятатора, гемостатического клапана. Наличие защитного механизма на дилятаторе, препятствующего самопроизвольному открытию. Возможность выбора интродьюсеров с гидрофильным покрытием. Наличие интродьюсеров с иглой в комплекте. Наличие возможности выбора комплекта интродьюсера с металлической иглой или иглой-катетером. Возможность выбора педиатрических наборов. Наличие выбора диаметра прямого, стального мини проводника: 0,018", 0,021",0,025". Длина прямого, стального мини проводника 45см. Игла 20Gx 35мм (для мини проводника 0,025"), игла 21Gx 35мм (для мини проводника 0,018"), игла 22Gx 35мм (для мини проводника 0,018"). | шт | 150 | 9830 | 1474500
140 | Электроды для временной кардиостимуляции М3 (2/0) ,длиной (см): 60,V-5 TPW10 | Электроды для временной кардиостимуляции М3 (2/0) ,длиной (см): 60,V-5 TPW10 | шт | 150 | 6100 | 915000
141 | Электроды для мониторинга | для мониторирования на тканевой основе и твердом проводящем геле, 50шт/сумка | сумка | 200 | 4400 | 880000
142 | Одноканальный датчик для инвазивного мониторинга кровянного давления | : Одноканальный одноразовый датчик для инвазивного мониторинга кровянного давления. Мониторинг внутрисосудистого давления с системой промывки для одновременной промывки обоих каналов. Чувствительность: 5 μV/V/mmHg±1%. Диапазон рабочего давления: -30 до 300 mmHg. Гистерезиз: ±1mmHg. Дрейф нуля со временем: <2mmHg/8ч. Защита от чрезмерного давления: 6464mmHg. Рабочая температура: от +15°С до 40°С. Время непрерывной работы: 168 часов. Температура хранения: от -25°С до +70°С. Выходное сопротивление: 270-330 Ом. Длина линии от датчика 120 см. Краник и линия на датчике - интегрированные. Соединение с кабелем прикроватного монитора "телефоного" типа в защитном прозрачном футляре, для надежного скрепления и безопасной работы. Сервисный комплект для датчика давления предоставляется поставщиком.Метод стерилизации: этиленоксидом. | шт | 50 | 5920 | 296000
143 | Гидрофильный направляющий нитиноловый микропроводник | Гибридный гидрофильный микропроводник. Проксимальная часть из нержавеющей стали: для обеспечения высокой прочности и идеальной проходимости по сосудам. Дистальная часть из нитинола: для придания гибкости и сохранения формы кончика в течение длительного времени. Легко формирующийся дистальный кончик. Дистальный диаметр от .007" до .012", проксимальный диаметр 0,25 - 0,35 мм. Наличие изогнутых и прямых кончиков. Длина 1200 мм, 2000 мм, 2100 мм. | шт | 40 | 13850 | 554000
144 | Y-коннектор гемостатический | Состав: Y-образный коннектор с гемостатическим клапаном типа «клик». Корпус изготовлен из поликорбоната, включает 4-ре основные части, изготовленныеиз поликарботата: вращательное устройство, корпус, верхнее покрытие. Внутри гемостатического клапана имеется спираль 9Fr для полной и частичной активации и деактивации. Изготовлен из медицинского силикона Med4930. Общая ширина устройства - 1,46"(37мм) и 3,39"(86мм) в длину. Устройство должно обладать вторичным просветом с канюлей Люэра, сформированной на основном просвете в дистальной части. Устройство оснащено кнопкой деактивации, которая закрывает клапан в основном просвете полностью одним нажатием по типу "клик". На проксимальном коне покрытия расположены зажимные полосы по всему радиусу покрытия, чтобы гарантировать наждежный захват. Метод стерилизации: Этиленоксидом |  | 40 | 9112 | 364480
145 | Катетер для атриосептостомии Z-5 | Баллонный катетер NuMED Z-5 ™ для атриосептостомии разработан для максимального управления и контроля. Конструкция катетера с двойным просветом обеспечивает упругость, в сочетании с исключительной силой тяги. Безрисковый, низкопрофильный баллонный катетер для атриосептостомии. Непрогибающийся баллон. Внутренний просвет с отверстием на конце катетера для вставки направляющего проводника, катетер с углом 35 ° для облегчения доступа в левое предсердие. Может быть использован для новорожденных с небольшим левым предсердием. Платиновые маркеры для четкого позиционирования под рентген-контролем. |  | 7 | 320900 | 2246300
146 | Катетер ангиографический Radifocus Glidecath | Катетер ангиографический Radifocus Glidecath: размерами (Fr/мм)- 4/1.40; 5/1.70; длиной (см)- 40; 65; 70; 80; 100; 110; 120, 150 Тонкая гибкая трубка предназначенная для впрыскивания контрастного вещества в некоторые кровеносные сосуды головной, висцеральной или периферической сосудистой системы во время проведения процедуры ангиографии в целях облегчения четкой визуализации сосудистой системы целевого органа или области тела. Супермягкий гидрофильный катетер вводится подкожно и оснащен рентгенококнтрастными полосами, размещенными вдоль ее дальнего рабочего конца, чтобы определить её положение в теле и провести анатомические измерения. Он также может быть использован для измерения давления и одновременного определения трансвальвулярного, внутрисосудистого и внутрижелудочкового давления. Это одноразовое устройство. Катетер предназначен для использования в ангиографических процедурах. Катетер подает рентгеноконтрастные вещества и терапевтические агенты в отдельные участки в сосудистой системе. Он также используется для доставки направляющего проводника или катетера к месту целевого назначения. Внешний диаметр: 4Fr (1.40 мм), 5Fr (1.70 мм), 4Fr (1.40 мм). Внутренний диаметр: 0.041 (1.03 мм), : 0.043 (1.1 мм). Максимальное давление впрыска: 5171 kPa (750 psi), 6895 kPa (1000 psi), 5171 kPa (750 psi). |  | 35 | 28000 | 980000
147 | Тест-картридж LR из Автоматический таймер свертываемости крови с принадлежностями | для проверки температуры из « автоматический таймер свёртываемости крови АСТ» в комплекте с принадлежностями | УП | 5 | 70000 | 350000
148 | Интродьюсер в комплекте с иглой для феморального доступа | Интродьюсер феморальный. Возможность выбора диаметра 4, 5, 6, 7, 8, 9, 10, 11 Fr. Возможность выбора длины интродьюсеров длиной 5, 7, 10 см. Возможность выбора интродьюсеров с ренгенконтрастной меткой. Возможность выбора цветовой кодировки диаметра интродьюсера. Возможность выбора двухслойной стенки, с внешним слоем из ETFE. Возможность выбора в комплекте дилятатора, гемостатического клапана. Наличие защитного механизма на дилятаторе, препятствующего самопроизвольному открытию. Возможность выбора интродьюсеров с гидрофильным покрытием. Наличие интродьюсеров с иглой в комплекте 20 G x 32 mm, 20 G x 51 mm, 18 G x 64 mm, 18 G x 70mm. Наличие возможности выбора комплекта интродьюсера с металлической иглой или иглой-катетером. Возможность выбора педиатрических наборов. Наличие выбора длин минипроводника 45см, 80см. Наличие выбора диаметра мини проводника: 0,018",0,021", 0,025", 0,035", 0,038". | шт | 12 | 9800 | 117600
149 | Катетер периферический | Катетер педиатрический Performa Катетер диагностический для проведения коронарографии. Дизайн кончика Pediatric Judkins Left и Pediatric Judkins Right. Длина катетеров 70см, степень жесткости performa. Размер катетеров 4 и 5F, Внутренний диаметр Катетер диагностический для проведения ангиографии периферических артерий. Дизайн кончика Simmons, Headhunter,Newton,Bentson ,MANI,Vertebral,Modified Cerebral,Berenstein,Straight selective,MW2 или modified MW2, Osborn , Hook 0.8, Hook 1.0,Modified Hook 1, Modofied Hook 2, Modified Hook 3,Cobra,Shepherd Hook,Renal double curve,Hockey Stick, Amir Motarjeme Cane, Reuter,Mikaelsson,KA ,KA 2 , DVS A1, DVS A2, UHF Shepherd Flush , Ultra Bolus Flush, Ultra High Flow Pigtail,Pigtail Flush,Straight Flush,Modified Hook Flush . Длина катетеров 30,40, 65, 80,90,100, 110 и 125см, различная степень жесткости. Размер катетеров 4 и 5F, Внутренний диаметр для катетеров 4F 0.040" (1.02мм), 0.046" (1.17мм) для катетеров 5F. Рекомендованный проводник 0.035" и 0.038" (0.97мм). Наличие 2 боковых отверстий (опция). Наличие катетеров с конфигурацией кончика типа bumper tip (упругий кончик). Двойная стальная оплетка стенок катетеров. Материал катетера нейлон пебакс. Материал втулки катетера полиуретан. Материал кончика - сплав вольфрама для превосходной визуализации. Конфигурация втулки: крылья. Дизайн втулки "аккордеон" с компенсацией натяжения. Максимальное давление 1200psi (81, 6 bar). Пропускная способность для селективных катетеров с оплеткой: для катетеров 4F длиной 30см 20 мл/сек, 40см - 20 мл/сек, 65см - 18 мл/сек, 80см - 15 мл/сек, 100см | шт | 15 | 12500 | 187500
150 | Катетер педиатрический | Катетер диагностический для проведения коронарографии. Дизайн кончика Pediatric Judkins Left и Pediatric Judkins Right. Длина катетеров 70см, степень жесткости performa. Размер катетеров 4 и 5F, Внутренний диаметр Катетер диагностический для проведения ангиографии периферических артерий. Дизайн кончика Simmons, Headhunter,Newton,Bentson ,MANI,Vertebral,Modified Cerebral,Berenstein,Straight selective,MW2 или modified MW2, Osborn , Hook 0.8, Hook 1.0,Modified Hook 1, Modofied Hook 2, Modified Hook 3,Cobra,Shepherd Hook,Renal double curve,Hockey Stick, Amir Motarjeme Cane, Reuter,Mikaelsson,KA ,KA 2 , DVS A1, DVS A2, UHF Shepherd Flush , Ultra Bolus Flush, Ultra High Flow Pigtail,Pigtail Flush,Straight Flush,Modified Hook Flush . Длина катетеров 30,40, 65, 80,90,100, 110 и 125см, различная степень жесткости. Размер катетеров 4 и 5F, Внутренний диаметр для катетеров 4F 0.040" (1.02мм), 0.046" (1.17мм) для катетеров 5F. Рекомендованный проводник 0.035" и 0.038" (0.97мм). Наличие 2 боковых отверстий (опция). Наличие катетеров с конфигурацией кончика типа bumper tip (упругий кончик). Двойная стальная оплетка стенок катетеров. Материал катетера нейлон пебакс. Материал втулки катетера полиуретан. Материал кончика - сплав вольфрама для превосходной визуализации. Конфигурация втулки: крылья. Дизайн втулки "аккордеон" с компенсацией натяжения. Максимальное давление 1200psi (81, 6 bar). Пропускная способность для селективных катетеров с оплеткой: для катетеров 4F длиной 30см 20 мл/сек, 40см - 20 мл/сек, 65см - 18 мл/сек, 80см - 15 мл/сек, 100см - 15 мл/сек, 110см - 15 мл/сек, 125см - 15 мл/сек; для катетеров 5F длиной 30см 20 мл/сек, 40см - 27 мл/сек, 65см - 20 мл/сек, 80см - 20 мл/сек, 100см - 15 мл/сек, 110см - 15 мл/сек, 125см - 15 мл/сек. Упакован в стерильную упаковку. Упакован в стерильную упаковку. для катетеров 0.042" (1.07мм) для катетеров 4F, 0.046" (1.17мм) для катетеров 5F. Длина кончика катетеров 2.0см. Рекомендованный проводник 0.038" (0.97мм). Кривизна кончика JL-JR 1.5, 2.0, 2.5, 3.0. Дизайн кончика Pediatric Pigtail. Длина катетеров 40см, 50см, 60см, 65см, 80см, 100см, степень жесткости performa. Размер катетеров 3, 4, 5, 6 и 7F. Внутренний диаметр для катетеров 0.027" (0.69мм) для катетеров 3F, 0.040" (1.02мм) для катетеров 4F, 0.046" (1.17мм) для катетеров 5F, 0.056" (1.42мм) для катетеров 6F, 0.065" (1.65мм) для катетеров 7F. Рекомендованный проводник 0.021" для катетеров 3 и 4F, 0.025" для катетеров 4 и 5F, 0.035" для катетеров 5, 6 или 7F, 0.038" (0.97мм) для катетеров 6 или 7F. Количество портов 4 или 6. Двойная стальная оплетка стенок катетеровНаличие катетеров с конфигруцией кончика типа bumper tip | шт | 150 | 17400 | 2610000
151 | Эмболизирующие микроспирали | Мягкие платиновые спирали с синтетическими волокнами для эмболизации сосудов. Конфигурация Tornado® обеспечивает максимальное развертывание спирали и перекрытие просвета сосуда для обьеспечения прекращения потока крови. Синтетические волокна обеспечивают максимальную тромбогенность. Совместимы с катетрами .018". MRI совместимые. Размеры по заявке заказчика. | шт | 3 | 441000 | 1323000
152 | Эмболизирующие частицы | Эмболизационный материал PVA на основе поливинилалкоголя для артериовенозной эмболизации. Размер частиц от 90 до 2800 мкм. Цветная кодировка. Размер по заявке заказчика. | шт | 10 | 21000 | 210000
153 | Перикардиальная заплата | Широкий спектр показаний для клинического использования. Тканевая фиксация с помощью глутаральдегида увеличивает стабильность и уменьшает антигенность. Доступен широкий спектр размеров. Размеры (см) 5 х 7, 6 х 10, 10 х 12.5 | шт | 15 | 185000 | 2775000
154 | датчик для измерения инвазивного давления крови к монитору NIHON KOHDEN | датчик для измерения инвазивного давления крови к монитору NIHON KOHDEN | шт | 4 | 5000 | 20000
155 | Двухканальный датчик для инвазивного мониторинга кровянного давления | Состав: Двухканальный одноразовыйьный датчик для инвазивного мониторинга кровянного давления. Мониторинг внутрисосудистого давления с системой промывки для одновременной промывки обоих каналов. Чувствительность: 5 μV/V/mmHg±1%. Диапазон рабочего давления: -30 до 300 mmHg. Гистерезиз: ±1mmHg. Дрейф нуля со временем: <2mmHg/8ч. Защита от чрезмерного давления: 6464mmHg. Рабочая температура: от +15°С до 40°С. Время непрерывной работа: 168 часов. Температура хранения: от -25°С до +70°С. Выходное сопротивление: 270-330 Ом. Длина линии от датчика 120 см. Краник и линия на датчике - интегрированные. Соединение с кабелем прикроватного монитора "телефоного" типа в защитном прозрачном футляре, для надежного скрепления и безопасной работы.. Сервисный комплект для датчика давления предоставляется поставщиком.Метод стерилизации: этиленоксидом. | шт | 150 | 11852 | 1777800
156 | Клапанный кондуит легочной артерии с поддержкой и без поддержки №16 | Консервированная в специальном буферном растворе яремная бычья вена с трехстворчатым венозным клапаном. Легочный клапансодержащий кондуит 16 мм. Клапанный кондуит легочной артерии представляет собой укрепленную модель с наружным укреплением клапана двумя оплетенными полипропиленовыми кольцами, или представляет собой клапанный кондуит без укрепления. Клапанный кондуит легочной артерии находится в стерильном непирогенном растворе, в запечатанном стеклянном контейнере, с крышкой с уплотнением. Измерению подвергается внутренний диаметр кондуита. Внешний диаметр может быть больше. Как укрепленные, так и неукрепленные модели, имеют минимальную длину 10 см, что соответствует размеру 12. Кондуит может расширяться до 4 см. У неукрепленных моделей также до 4 см. Данные размеры разработаны для точного соответствия физиологическим особенностям пациента | шт | 1 | 1289000 | 1289000
157 | Проводник коронарный | Проводник коронарный для проведения интервенционных манипуляций на коронарных артериях. Прямой, 180 см, диаметр 0,014”/0,36мм. Возможность удлинения до 330 см с помощью удлинителя, приобретаемого отдельно. Ренгеноконтрастный кончик 3см, длина моделируемой части кончика – 10мм. С гидрофильным покрытием дистальной части проводника со 2-го по 250 мм. С нитиноловым дистальным и стальным проксимальным сердечниками с тефлоновым покрытием. С гибким и тонким соединением дистального нитинолового и стального проксимального стержней. В дистальной части проводника спиральная катушка из нержавеющей стали с переходом в платиновую (на дистальных 3 см) – для лучшей гибкости и визуализации. В комплекте со специальной тупой иглой 22G для моделирования кончика проводника. Наличие выбора проводников с весом кончика 0.6, 1.0 или 3.6г. Проводник состоит из корпуса (стальной стержень SUS 304), оболочка ствола - политетрафлюроэтилен, держатель - полиэтилен, ручной зажим - полипропилен, гидрофильная оболочка - диметил акриламида - глицидил мета-крилат кополимер. Стерилизация - этилен оксидом. | шт | 40 | 29150 | 1166000
158 | Катетер проводниковый | Проводниковые катетеры. Назначение для проведения интервенционных инструментариев. Форма и длина: возможность выбора специальных форм для доступа через лучевую (tiger) и феморальную артерии(extra backup) длиной 100 см, и 125 см для катетеров с формой Multipurpose. Наличие двойной металлической высокопрочной, плоской оплетки в теле катетера, материал катетера- полиамид. Наличие наружного диаметра 5, 6, 7, 8 Fr. Наличие увеличенного внутреннего просвета 5Fr-0,058”; 6Fr-0,071”, 7Fr-0,082”; 8Fr-0,091”. Максимальное давление 725 psi. Наличие возможности выбора катетеров с боковыми отверстиями для катетеров диаметром 6, 7, 8Fr. Наличие внутреннего PTFE покрытия. Наличие наружного гидрофильного покрытия на всем протяжении катетера, за исключением дистальных 7 см и проксимальных 25 см. Наличие мягкого кончика длиной 2 мм. Наличие совместимости с катетером для проведения техники Mother&Child и техники «целующихся» баллонов. | шт | 20 | 26990 | 539800
159 | Заплата сердечно-сосудистая размеры: 5х7,5см; толщина: 0,6 мм | Биологическая инертность, отсутствие реакции организма на имплантацию. Изготовлены из чистого вытянутого политетрафторэтилена (е-ПТФЕ). Высокая тромборезистентность. Возможность повторной стерилизации до трех раз газом или паром без изменения его механических или структурных свойств. Размер: 5х7,5см; толщина: 0,6мм. | шт | 2 | 146890 | 293780
160 | Заплата сердечно-сосудистая размеры: 3х6,0см; толщина: 0,4 мм | Биологическая инертность, отсутствие реакции организма на имплантацию. Изготовлены из чистого вытянутого политетрафторэтилена (е-ПТФЕ). Высокая тромборезистентность. Возможность повторной стерилизации до трех раз газом или паром без изменения его механических или структурных свойств. Размер: 3х6,0см; толщина: 0,4мм. | шт | 2 | 146890 | 293780
161 | Протез кровеносных сосудов из политетрафыторэтилена (ПТФЭ), линейный, стерильный, однократного применения (внутренний диаметр (мм) 4, длина (см) 15) | Протезы изготовлены из политетрафторэтилена (ПТФЭ) и состоят из основной пористой трубки, армированной тонкой пористой пленкой, укрепляющей стенку протеза и предотвращающей его последующее расширение. Внешний вид - протезы должны быть с гладкой внутренней поверхностью, без заметных наружных и внутренних дефектов. Пористость, %, не менее - 60. | шт | 2 | 90000 | 180000
162 | Протез кровеносных сосудов из политетрафыторэтилена (ПТФЭ), линейный, стерильный, однократного применения (внутренний диаметр (мм) 4, длина (см) 70) | Протез кровеносных сосудов из политетрафыторэтилена (ПТФЭ), линейный, стерильный, однократного применения (внутренний диаметр (мм) 4, длина (см) 70) | шт | 2 | 125000 | 250000
163 | Протез кровеносных сосудов из политетрафыторэтилена (ПТФЭ), линейный, стерильный, однократного применения (внутренний диаметр (мм) 5, длина (см) 70) | Протез кровеносных сосудов из политетрафыторэтилена (ПТФЭ), линейный, стерильный, однократного применения (внутренний диаметр (мм) 5, длина (см) 70) | шт | 1 | 130000 | 130000
164 | Протез кровеносных сосудов из политетрафыторэтилена (ПТФЭ), линейный, стерильный, однократного применения (внутренний диаметр (мм) 6, длина (см) 70) | Протез кровеносных сосудов из политетрафыторэтилена (ПТФЭ), линейный, стерильный, однократного применения (внутренний диаметр (мм) 6, длина (см) 70) | шт | 1 | 175000 | 175000
165 | Протез кровеносных сосудов из политетрафыторэтилена (ПТФЭ), линейный, стерильный, однократного применения (внутренний диаметр (мм) 8, длина (см) 15) | Протез кровеносных сосудов из политетрафыторэтилена (ПТФЭ), линейный, стерильный, однократного применения (внутренний диаметр (мм) 8, длина (см) 15) | шт | 1 | 175000 | 175000
166 | Антимикробные разрезаемые операционные пленки 34х35 | Антимикробная стерильная разрезаемая операционная пленка для долгосрочных операций с йодофором, оранжевого цвета, воздухопроницаемые, высокоадгезивные, размером 34смх35см | шт | 200 | 3790 | 758000
167 | Сетка однократного применения, стерильная, размерами (см): 15х15 | Сетка связана из не рассасывающихся нитей, изготовленных из изотактического кристаллического стереоизомера полипропилена, синтетического линейного полиолефина. Сетка поставляется неокрашенной в виде квадратов и прямоугольников различных размеров, а также в виде лоскутов специальной формы, предназначенных для определенных хирургических процедур. Толщина сетки составляет около 0,5 мм. Сетка связана таким способом, который обеспечивает ее растяжимость во взаимно перпендикулярных направлениях. Такое строение обеспечивает возможность вырезать из сетки лоскуты требуемого размера и формы без осыпания сетки. Волокна сплетены таким образом, что они не подвержены такой нагрузке, какую испытывают более жесткие металлические сетки. Это свойство растягиваться во взаимно перпендикулярных направлениях позволяет сетке выдерживать те различные напряжения, которым она может подвергаться в организме. Cетка обладает высокой прочностью на продавливание (около 14 кг/см2) и прочностью на разрыв | шт | 2 | 31000 | 62000
168 | Хирургическая проволока не нержавеющей стали №1 | Проволока хирургическая стальная. Игла колющая с режущим кончиком острия (1/12 от длины корпуса иглы) для облегчения проведения иглы сквозь плотные фиброзные участки ткани, 1/2 окружности, от 39,5 до 40,5 мм длиной. Условный размер 1. Длина нити не менее 40 см и не более 50 см. Количество отрезков нити в стерильном внутреннем вкладыше - 4. Каждый отрезок атравматически соединен с иглой. Игла должна быть изготовлена из коррозионностойкого высокопрочного сплава, обработана силиконом, что способствует уменьшению трения между иглой и тканями, и облегчает проведение иглы через ткани. | шт | 80 | 6700 | 536000
169 | Хирургическая проволка не нержавеющей стали №3 | Хирургическая проволка не нержавеющей стали №3 REF | шт | 4 | 6700 | 26800
170 | Шовный хирургический рассасывающийся материал Кетгут | Условным № 5-0, длиной нити (см): 75,две колющие иглы (15мм). | шт | 70 | 800 | 56000
171 | Шовный хирургический нерассасывающийся материал Полиэтилентерефталата (зеленый) | Условным № 0, длиной нити (см): 75,две колющие иглы (11мм). | шт | 200 | 1640 | 328000
172 | Шовный хирургический нерассасывающийся материал Полиэтилентерефталата (зеленый) | Условным № 5-0, длиной нити (см): 75,две колющие иглы (13мм). | шт | 120 | 1640 | 196800
173 | Шовный хирургический нерассасывающийся материалПолиэтилентерефталата (зеленый) у | Условным № 4-0 длиной нити (см): 17, колющие иглы . | шт | 110 | 750 | 82500
174 | Шовный хирургический нерассасывающийся материал | Условным № 3-0, длиной нити (см): 60,две колющие иглы (17мм). | шт | 300 | 740 | 222000
175 | Шовный хирургический нерассасывающийся материал Полиэтилентерефталата (зеленый) | Условным № 2-0, длиной нити (см): 90 ,две колющие иглы (17 мм). | шт | 140 | 1350 | 189000
176 | Шовный хирургический нерассасывающийся материал полипропилен (синий) | С условными №7-0 длиной нити 90см ,колющая игла ( 9.3мм) | шт | 40 | 2450 | 98000
177 | Шовный материал шелк нерассасывающийся, плетеный, стерильный, однократного применения ( черный | Условные номера: 4-0, длиной см:75,колющая игла (20мм). | шт | 12 | 1150 | 13800
178 | Шовный материал шелк нерассасывающийся, плетеный, стерильный, однократного применения ( черный | Условные номера: 3-0, длиной см:75,колющая игла 17мм). 20 мм | шт | 600 | 740 | 444000
179 | Шовный материал шелк нерассасывающийся, плетеный, стерильный, однократного применения ( черный), | Условные номера: 4-0, длиной см:75,колющая игла (17мм). | шт | 180 | 1285 | 231300
180 | Шовный материал шелк не рассасывающийся, плетеный, стерильный, однократного применения ( черный), | Условные номера: 2-0, длиной см:75,колющая игла (25-30мм). | шт | 700 | 528 | 369600
181 | Шовный материал шелк не рассасывающийся, плетеный, стерильный, однократного применения ( черный), | условные номера: 0, длиной см:75,колющая игла 30мм). | шт | 400 | 656 | 262400
182 | Шовный хирургический не рассасывающийся материал полипропилен | С условными № 4/0,; длиной нити 75 см ,две колющие иглы ( 13 мм) (синий) | шт | 60 | 1350 | 81000
183 | Шовный хирургический не рассасывающийся материал полипропилен | С условными № 2/0,; длиной нити 90см ,две колющие иглы( 26 мм)(синий) | шт | 80 | 1350 | 108000
184 | Шовный хирургический не рассасывающийся материал полипропилен | С условными № 3/0,; длиной нити 90 см ,две колющие иглы ( 90мм) (синий) | шт | 30 | 1350 | 40500
185 | Шовный хирургический рассасывающийся материал полимер гликолевой кислоты | Рссасывающийся материал (фиолетовый), условным №6-0, длиной нити (см): 45,колющая игла (13мм) | шт | 450 | 1465 | 659250
186 | Шовный хирургический материал полимер гликолевой кислоты | Рассасывающийся материал (неокрашенный), условным № 5-0, длиной нити (см): 75,колющая игла (13мм) | шт | 12 | 1192 | 14304
187 | Шовный хирургический материал полимер гликолевой кислоты | Рассасывающийся (неокрашенный), условным № 5-0, длиной нити (см): 75,колющая игла (17мм) | шт | 1300 | 1192 | 1549600
188 | Шовный хирургический материал полимер гликолевой кислоты | Рассасывающийся материал (фиолетовый), условным № 4-0, длиной нити (см): 75,колющая игла (15-17мм) |  | 1300 | 1300 | 1690000
189 | Шовный хирургический материал полимер гликолевой кислоты | Рассасывающийся материал (фиолетовый), условным № 3-0, длиной нити (см): 75,колющая игла (20мм) | шт | 1000 | 933 | 933000
190 | Шовный хирургический антибактериальный материал полимер гликолевой кислоты | Рассасывающийся (фиолетовый и неокрашеный), условным №2-0, длиной нити (см): 70 , колющая игла (20мм) | шт | 500 | 528 | 264000
191 | Хирургическая нить полимер гликолевой кислоты | Синтетическая рассасывающийся 2 (5) 75см игла колющая 40мм ½ окр | шт | 70 | 2000 | 140000
192 | Хирургическая нить полимер гликолевой кислоты | Синтетическая рассасывающийся 1 (4) 75см игла колющая 40мм ½ окр | шт | 120 | 2100 | 252000
193 | Хирургическая нить полимер гликолевой кислоты | Синтетическая рассасывающийся 0 (3,5) 75см игла колющая 40мм ½ окр | шт | 170 | 1885 | 320450
194 | Хирургическая нить полимер гликолевой кислоты | Синтетическая рассасывающийся 2/0(3) 75см игла колющая 40мм ½ окр | шт | 230 | 1570 | 361100
195 | Хирургическая нить полимер гликолевой кислоты | Синтетическая не рассасывающийся с условными № 1 (4) 75cм игла колющая 35мм-40мм ½ окр | шт | 250 | 530 | 132500
196 | Хирургическая нить полимер гликолевой кислоты | Синтетическая не рассасывающийся с условными № 0 (3,5) 75cм игла колющая 30мм-25мм ½ окр | шт | 250 | 530 | 132500
197 | Хирургическая нить полимер гликолевой кислоты | Синтетическая не рассасывающийся с условными №2/ 0 (3) 75cм игла колющая 25мм ½ окр | шт | 80 | 530 | 42400
198 | Хирургическая нить полимер гликолевой кислоты | Синтетическая рассасывающийся нить HR-12мм,окр.1\2,размер 6-0, (0,7)длина70см | шт | 400 | 1400 | 560000
199 | Хирургическая нить полимер гликолевой кислоты | Синтетическая рассасывающийся нить HR-15мм,окр.1\2,размер 5-0,(1)длина70см | шт | 300 | 1400 | 420000
200 | Хирургическая нить полимер гликолевой кислоты | Синтетическая рассасывающийся нить HR-17мм,окр.1\2,размер4-0,(1,5)длина70см | шт | 400 | 1400 | 560000
201 | Хирургическая нить полимер гликолевой кислоты | Синтетическая рассасывающийся нить HR-17мм,окр.1\2,размер3-0,(2)длина70см | шт | 220 | 1285 | 282700
202 | Хирургическая нить полимер гликолевой кислоты | Синтетическая рассасывающийся нить HR-20-22мм,окр.1\2, размер 2-0, (3)длина70см | шт | 400 | 1100 | 440000
203 | Хирургическая нить полимер гликолевой кислоты | Синтетическая рассасывающийся нить HR-25-30мм,окр.1\2,размер 0,(3,5)длина70см | шт | 400 | 1690 | 676000
204 | Хирургическая нить полимер гликолевой кислоты | Синтетическая рассасывающийся нить HR-35-40мм,окр.1\2,размер 1,(4)длина70см | шт | 220 | 1700 | 374000
205 | Хирургическая нить полимер гликолевой кислоты | Синтетическая рассасывающийся нить HR-40-45мм,окр.1\2,размер 2,(5)длина70см | шт | 70 | 1100 | 77000
206 | Хир шовный материал Полиэтилентерефталата | Нерассасывающийся хир шовный материал 0 (3,5) 75 см игла колющая 27-30мм | шт | 400 | 950 | 380000
207 | Хир шовный материал Полиэтилентерефталата | Нерассасывающийся хир шовный материал 2\0 (3) 75 см игла колющая 25мм,30мм | шт | 400 | 990 | 396000
208 | Хир шовный материал Полиэтилентерефталата | Нерассасывающийся хир шовный материал 3\0 (2) 75 см игла колющая 30мм,40мм | шт | 130 | 1350 | 175500
209 | Хирургический шовный материал Полипропилен | Нерассасывающийся хир. шовный материал 3\0(2),DR-18, окруж.3\8 длина 75см | шт | 70 | 850 | 59500
210 | Хир шовный материал Полипропилен | Нерассасывающийся хир шовный материал 4 \0(1,5),DR-20, окруж.3\8 длина 75см | шт | 70 | 2900 | 203000
211 | Хирургический шовный материал из кополимера молочной кислоты и е-капралоктона | Рассасывающийся хир. Шовный материал HR-12,½,7/0, 0,5-0,70 | шт | 70 | 1700 | 119000
212 | Хирургический шовный материал Полиэтилентерефталата | не расс-щий материал (зеленный) 0(3,5) с иглой, 75см | шт | 70 | 750 | 52500
213 | Хирургический шовный материал Полиэтилентерефталата | не расс-щий материал (зеленный) 2/0(3) с иглой, 75см | шт | 70 | 750 | 52500
214 | Хирургический шовный материал Полиэтилентерефталата | не расс-щий материал (зеленный) 1(4) с иглой, 75см | шт | 120 | 750 | 90000
215 | Шовный хирургический не рассасывающийся материал Полипропилен (синий) с условными № 4/0,; длиной нити 90см ,две колющие иглы ( 17 мм) | Шовный хирургический не рассасывающийся материал (синий) с условными № 4/0,; длиной нити 90см ,две колющие иглы ( 17 мм) | шт | 40 | 1640 | 65600
216 | Шовный хирургический не рассасывающийся материал Полипропилен (синий) с условными № 5/0,; длиной нити 60 см ,две колющие иглы ( 11 мм) | Шовный хирургический не рассасывающийся материал (синий) с условными № 5/0,; длиной нити 60 см ,две колющие иглы ( 11 мм) | шт | 500 | 2900 | 1450000
217 | Шовный хирургический не рассасывающийся материал Полипропилен (синий) с условными № 5/0,; 6длиной нити 75 см ,две колющие иглы ( 13 мм) | Шовный хирургический не рассасывающийся материал (синий) с условными № 5/0,; длиной нити 60 см ,две колющие иглы ( 13 мм) | шт | 180 | 1640 | 295200
218 | Шовный хирургический не рассасывающийся материал Полипропилен (синий) с условными № 5/0,; длиной нити 90 см ,две колющие иглы ( 17 мм) | Шовный хирургический не рассасывающийся материал (синий) с условными № 5/0,; длиной нити 90 см ,две колющие иглы ( 17 мм) | шт | 70 | 1450 | 101500
219 | Шовный хирургический не рассасывающийся материал Полипропилен (синий) с условными № 6/0,; длиной нити 60 см ,две колющие иглы ( 9,3 мм) | Шовный хирургический не рассасывающийся материал (синий) с условными № 6/0,; длиной нити 60 см ,две колющие иглы ( 9,3 мм) | шт | 900 | 538 | 484200
220 | Шовный хирургический не рассасывающийся материал Полипропилен (синий) с условными № 6/0,; длиной нити 75 см ,две колющие иглы ( 10 мм) | Шовный хирургический не рассасывающийся материал (синий) с условными № 6/0,; длиной нити 75 см ,две колющие иглы ( 10 мм) | шт | 700 | 538 | 376600
221 | Шовный хирургический не рассасывающийся материал Полипропилен (синий) с условными № 6/0,; длиной нити 75 см ,две колющие иглы ( 13 мм) | Шовный хирургический не рассасывающийся материал (синий) с условными № 6/0,; длиной нити 75 см ,две колющие иглы ( 13 мм) | шт | 450 | 2100 | 945000
222 | Шовный хирургический не рассасывающийся материал Полипропилен (синий) с условными № 7/0,; длиной нити 60 см ,две колющие иглы ( 8мм) | Шовный хирургический не рассасывающийся материал (синий) с условными № 7/0,; длиной нити 60 см ,две колющие иглы ( 8мм) | шт | 50 | 4500 | 225000
223 | Клей медицинский Сульфакрилат №5 | Клей медицинский Сульфакрилат №5 | уп | 2 | 70000 | 140000
224 | Сшивающий линейный аппарат LCS 55-4,3 для наложения двух-трех рядов | Сшивающий линейный аппарат для наложения двух-трех рядов 55 мм | шт | 2 | 108500 | 217000
225 | Кассеты для аппарата | Кассеты к инструментам сшивающим линейным моделям | шт | 2 | 54200 | 108400
226 | Аппарат сшивающий циркулярный со скобками и регулируемой высотой их закрытия эндоскопический изогнутый ILS (25 мм, 28 см) | Аппарат сшивающий циркулярный со скобками и регулируемой высотой их закрытия эндоскопический изогнутый ILS (25 мм, 28 см) | шт | 1 | 200000 | 200000
227 | Клипсы LIGACLIP EXTRA (средние, по 9 в кассете) | Клипсы LIGACLIP EXTRA (средние, по 9 в кассете) | шт | 3 | 3500 | 10500
228 | Клипсы LIGACLIP EXTRA (средне-большие, по 6 в кассете) | Клипсы LIGACLIP EXTRA (средне-большие, по 6 в кассете) | шт | 3 | 3500 | 10500
229 | Аппарат сшивающий линейный GIA6025 | Инструмент сшивающий линейный GIA6025 | шт | 1 | 320000 | 320000
230 | Мундштуки для спирографии бумажные. | Бумажный мундштук из комплекта Спирометр BTL-08 Spiro | шт | 500 | 140 | 70000
231 | Электроды одноразовые для Холтер ЭКГ | Самоклеющийся электрод из комплекта Электрокардиограф . Упаковка 50 шт | уп | 40 | 5600 | 224000
232 | Шлемы для ЭЭГ | Шлемы для ЭЭГ | шт | 2 | 15300 | 30600
233 | Органайзер для установки одноразовых датчиков давления Clever | Держатель датчика давления,сделан из прочного пластика ,с креплением. Цвет:белый.Назначение :для крепление датчика давления. Двухместный плиточный держатель датчика давления. | шт | 2 | 8990 | 17980
234 | Спирометрические сенсоры | Многократно используемый сенсор с мундштуком из комплекта Спирометр BTL-08 Spiro | шт | 3 | 20900 | 62700
235 | Крем (паста) для ЭКГ, ЭЭГ, ЭМГ, ЭП | Крем (паста) для ЭКГ, ЭЭГ, ЭМГ, ЭП | шт | 2 | 9000 | 18000
236 | Гель электродный контактный | Гель электродный контактный | шт | 2 | 15000 | 30000
237 | Набор для постоянной заместительной почечной терапии multiFiltrate | Набор multiFiltrate Kit 4 CVVHDF 600 используется только в комбинации с аппаратом multiFiltrate для непрерывной вено-венозной гемодиафильтрации при проведении экстракорпоральной очистки крови в структуре терапии острой почечной недостаточности. Технические характеристики:Гемофильтр:Материал корпуса: поликарбонат; материал мембраны: Fresenius Polysulfone®; толщина стенки: 35 мкм; внутренний диаметр: 220 мкм; эффективная поверхность: 1,4 м2; объем заполнения (кровь/фильтрат) – 100 мл/210 мл; макс. поток крови: 20% от эффективного потока крови; рекомендуемый поток крови: 100-350 мл/мин; стерилизация: паром.Системы магистралей:Материал магистралей/линий: ПВХ; материал коннекторов и др.компонентов: поликарбонат, ПВХ, АБС, ПЭ, ПА; Диаметр памп-сегмента: 6,4 мм; объем заполнения: 147-159 мл; стерилизация: ЭО. | шт | 15 | 83000 | 1245000
238 | Набор для постоянной замистительной почечной терапии multiFIltare | Kit pead CRRT/SCUF.Набор multiFIltare Kit pead CRRT/SCUF используется только в комбинации с аппаратом multiFIltare для длительной почечной заместительной терапии и медленной продлжительной ультрафильтрации и специально разработаны для педиатрического лнчения | шт | 15 | 92000 | 1380000
239 | Раствор для гемофильтрации | Раствор для гемофильтрации Раствор является прозрачным и бесцветным. pH: 4.5 - 6.5 Теоретическая осмолярность: multiLac 2 ммоль/л калия: 296 мосм/л | шт | 60 | 15000 | 900000
240 | Колба для инжектора 150 ml | Колба для шприц-инжектор объемом 150 мл для инжектора Angimat 1000 | шт | 50 | 9000 | 450000
241 | Проводник диагностический | Проводники диагностические. Материал проводника: высокоэластичный сплав на основе нитинола, покрытый полиуретаном. Наличие выбора диаметров: 0,018”; 0,025”; 0,032”; 0,035”; 0,038”. Наличие выбора длин проводника: 50; 80; 120; 150; 180 см. Наличие возможности выбора формы проводников: прямой; прямой жесткий; изогнутый; изгиб 45º; изгиб 45º жесткий. Длина гибкой дистальной части: 10; 30; 50; 80 мм. Наличие гидрофильного устойчивого покрытия по всей длине проводника. | шт | 50 | 13850 | 692500
242 | Жидкая эмболическая система | Жидкая эмболическая система для эмболизации поражений периферийной сосудистой и нейроваскулярной системы, церебральных АВМ состоящая из неадгекзивного жидкого эмболического агента .Состоит из: Смесь сополимера этилена с виниловым спиртом (EVOH), растворенного в диметилсульфоксиде (ДМСО), Микронизированный порошок тантала, суспендированный в смеси жидкий полимер / ДМСО. Время подвеса тантала 20 минут на орбитальном шейкере. Скорость впрыска Рекомендуемая скорость: не более 0,3 мл / мин. Вязкость 18, 20, 34 сантипуазов. Комплект состоит из 1,5 мл эмболизата, 1,5 мл ДМСО,1 синего шприца для ДМСО и 2 белых шприцов для эмболизата, двух адаптеров. Время схватывания не более 3 минуты. Жидкая эмболическая система для эмболизации поражений периферийной сосудистой и нейроваскулярной системы, церебральных АВМ состоящая из неадгекзивного жидкого эмболического агента .Состоит из: Смесь сополимера этилена с виниловым спиртом (EVOH), растворенного в диметилсульфоксиде (ДМСО), Микронизированный порошок тантала, суспендированный в смеси жидкий полимер / ДМСО. Время подвеса тантала 20 минут на орбитальном шейкере. Скорость впрыска Рекомендуемая скорость: не более 0,3 мл / мин. Вязкость 18, 20, 34 сантипуазов. Комплект состоит из 1,5 мл эмболизата, 1,5 мл ДМСО,1 синего шприца для ДМСО и 2 белых шприцов для эмболизата, двух адаптеров. Время схватывания не более 3 минуты. | шт | 7 | 50000 | 350000
243 | Линия высокого давления | Длина 150 см. Сочетает возможность высокого давления с гибкой трубкой. Материал: Pvc, выдерживает давление: 1200 PSI(82 Бар). Соединение тип: Луер лок. Метод стерилизации: этиленоксидом. | шт | 50 | 7500 | 375000
244 | Линия высокого давления CLHPRMF150NB | Линия высокого давления. Размеры: 1,8 x 4.78 мм. Длины 120, 150 см. Сочетает возможность высокого давления с гибкой трубкой. Материал: Pvc, выдерживает давление: 1200 PSI(82 Бар). Соединение тип: Луер лок. Метод стерилизации: этиленоксидом. | шт | 40 | 7500 | 300000
245 | Петля ловушка | Ловушка представляет собой две проволочные петли, плоскости которых расположены под углом друг к другу, что обеспечивает эффективный захват. Петли имеют разный диаметр, они рентгено-контрастны. Гибкий нитиноловый сердечник обеспечивает высокую прочность при растяжении. ловушка применяется для установки в определенной позиции стентов и имплантантов, плотного захвата катетеров, захвата с последующим удалением инородных частиц (катетеров, имплантантов). Размеры: диаметр 5 мм, 10 мм, 15 мм, 20 мм. | шт | 3 | 175000 | 525000
246 | Стент коронарный непокрытый | Материал стента: Кобальт хромовый сплав, L-605. Пассивное покрытие: Аморфный карбид силикона. Толщина каркаса стента: Ø 2,0-3,0 мм - не более 60 мкм (0,0024"); Ø 3,5-4,0 мм - 80 мкм (0,0031"); Ø 4,5-5,0 мм - 120 мкм (0,0047"). Конструкция каркаса стента: двойная спираль. Система доставки: Rx (быстрой смены). Материал баллона: Полукристаллический ко-полимер. Покрытие дистального тубуса (шафта): гидрофильное. Маркеры: 2, платино-иридиевые, вмонтированные. Рекомендуемый диаметр проводника: 0.014” (0.3556 мм); Рекомендуемый диаметр рабочего катетера: 5 F для всех рзмеров стента (минимальный внутренний диаметр 0.056”/1.4224 мм). Диаметр дистальной торцевой части (профиль входа): 0.017” (0.4318 мм). Рабочая длина катетера: 140 см. Диаметр проксимального тубуса (шафта): 2,0 F Диаметр дистального тубуса (шафта) стента: 2,5F (Ø 2,0-3,5 мм), 2,8F (Ø 4,0-5,0 мм). Номинальное давление: 9 атм. Расчетное давление разрыва баллона: 16 атм (Ø 2,0-4,0 мм), 14 атм (Ø 4,5-5,0 мм). Передача усилия на дистальную часть: Система усиленной передачи воздействия. Маркеры тубуса (шафта) на расстоянии 92 см и 102 см от наконечника. | шт | 6 | 90000 | 540000
247 | Баллонный катетер давления инклинирования 4 Fr., полезная длина 60 см | Баллонный катетер давления инклинирования 4 Fr., полезная длина 60 см, макс.диаметр баллона 6,5 мм | шт | 3 | 200000 | 600000
248 | Баллонный катетер давления инклинирования 5 Fr. Полезная длина 60 см | Баллонный катетер давления инклинирования 5 Fr. Полезная длина 60 см макс.диаметр баллона 8,0 мм | шт | 3 | 200000 | 600000
249 | Спирали ОАП | Имплантат (PDA) предназначенный для лечения ОАП. Комплектация системы: интродьюсер, проводник, Y коннектор, имплантат, установленный в доставляющую систему. Основные технические характеристики: материал имплантата никель титановый сплав, исполненный в виде спирали. Система доставки представлена в виде нитинолового проводника с тефлоновым покрытием. Имплантат размерами (наружный диаметр дистальный/проксимальный): 7/6; 9/6; 11/6 мм. | шт | 1 | 500000 | 500000
250 | Кружка Эсмарха | Кружка Эсмарха | шт | 3000 | 460 | 1380000
251 | Бумага для ЭКГ Nihon Kohden cardiofax | 110 * 140 *142 | шт | 350 | 850 | 297500
252 | Бумага для ЭКГ BTL-08 | ЭКГ бумага - 112 мм из комплекта Электрокардиограф BTL-08. в рулонах | шт | 150 | 426 | 63900
253 | Микроцид салфетки | Готовые к применению салфетки из нетканого материала, пропитанные дезинфицирующим средством, обеспечивающие одновременно очистку и дезинфекцию различных поверхностей, Одноразовые влажные салфетки для обработки поверхностей, не менее 150 шт в упаковке | фл | 20 | 5500 | 110000
254 | Октенидол | оральный антисептик 250 ополаскиватель для полости рта | фл | 30 | 5520 | 165600
255 | Сменный блок салфетки | №100 | шт | 1400 | 1060 | 1484000
256 | 12543 Упаковочные пакеты из «Медицинская стерилизационная система «STERRAD 100S" 200х500мм | Пакеты, изготовленные из материала, проницаемого для стерилизующего агента. Оснащены химическими индикаторными полосками(1 класса), реагирующими изменением цвета с красного на желтый при контакте содержимого упаковки с парами пероксида водорода. Срок сохранения стерильности инструментов, упакованных в пакеты, при условии сохранения их целостности, составляет 12 месяцев. Размер 200x500мм. Уп.№500 | уп | 2 | 140000 | 280000
257 | 12320 Упаковочные пакеты из «Медицинская стерилизационная система «STERRAD 100S» 75x200 мм | Самозаклеивающиеся пакеты, изготовленные из материала, проницаемого для стерилизующего агента. Оснащены химическими индикаторными полосками (1 класса), реагирующими изменением цвета с красного на желтый при контакте содержимого упаковки с парами пероксида водорода. Срок сохранения стерильности инструментов, упакованных в самозаклеивающиеся мешки, при условии сохранения их целостности, составляет 12 месяцев. Размер 75x200 мм | уп | 2 | 68000 | 136000
258 | 12407 Упаковочные пакеты из "Медицинская стерилизационная система "Sterad 100S" 75ммx70м | Свернутые в рулоны рукава без складок, изготовленные из материала, проницаемого для стерилизующего агента. Оснащены химическими индикаторными полосками (1 класса), реагирующими изменением цвета с красного на желтый при контакте содержимого упаковки с парами пероксида водорода. Срок сохранения стерильности инструментов, упакованных в рулоны, при условии сохранения их целостности, составляет 12 месяцев. Размер 75ммx70м | уп | 3 | 120000 | 360000
259 | 12410 Упаковочные рулоны из «Медицинская стерилизационная система «Sterrad 100S" 100ммх70м | Свернутые в рулоны рукава без складок, изготовленные из материала, проницаемого для стерилизующего агента. Оснащены химическими индикаторными полосками (1 класса), реагирующими изменением цвета с красного на желтый при контакте содержимого упаковки с парами пероксида водорода. Срок сохранения стерильности инструментов, упакованных в рулоны, при условии сохранения их целостности, составляет 12 месяцев. Размер 100ммх70м | уп | 4 | 145000 | 580000
260 | 12420 Упаковочные рулоны из «Медицинская стерилизационная система «Sterrad 100S» 200ммх70м | Свернутые в рулоны рукава без складок, изготовленные из материала, проницаемого для стерилизующего агента. Оснащены химическими индикаторными полосками (1 класса), реагирующими изменением цвета с красного на желтый при контакте содержимого упаковки с парами пероксида водорода. Срок сохранения стерильности инструментов, упакованных в рулоны, при условии сохранения их целостности, составляет 12 месяцев. Размер 200ммх70м | уп | 7 | 196500 | 1375500
261 | 12435 Упаковочные рулоны из «Медицинская стерилизационная система «Sterrad 100S» 350ммx70м | Свернутые в рулоны рукава без складок, изготовленные из материала, проницаемого для стерилизующего агента. Оснащены химическими индикаторными полосками (1 класса), реагирующими изменением цвета с красного на желтый при контакте содержимого упаковки с парами пероксида водорода. Срок сохранения стерильности инструментов, упакованных в рулоны, при условии сохранения их целостности, составляет 12 месяцев. Размер 350ммx70м | уп | 3 | 138000 | 414000
262 | 12442 Упаковочные рулоны из «Медицинская стерилизационная система «Sterrad 100S" 420ммx70м | Свернутые в рулоны рукава без складок, изготовленные из материала, проницаемого для стерилизующего агента. Оснащены химическими индикаторными полосками (1 класса), реагирующими изменением цвета с красного на желтый при контакте содержимого упаковки с парами пероксида водорода. Срок сохранения стерильности инструментов, упакованных в рулоны, при условии сохранения их целостности, составляет 12 месяцев. Размер 420ммx70м | уп | 4 | 229500 | 918000
263 | 12532Упаковочные пакеты из «Медицинская стерилизационная система «STERRAD 100S»200x400мм | Пакеты, изготовленные из материала, проницаемого для стерилизующего агента. Оснащены химическими индикаторными полосками (1 класса), реагирующими изменением цвета с красного на желтый при контакте содержимого упаковки с парами пероксида водорода. Срок сохранения стерильности инструментов, упакованных в пакеты, при условии сохранения их целостности, составляет 12 месяцев. Размер 200x400мм | уп | 2 | 200000 | 400000
264 | 12532Упаковочные пакеты из «Медицинская стерилизационная система «STERRAD 100S» 150x320мм | Пакеты, изготовленные из материала, проницаемого для стерилизующего агента. Оснащены химическими индикаторными полосками (1 класса), реагирующими изменением цвета с красного на желтый при контакте содержимого упаковки с парами пероксида водорода. Срок сохранения стерильности инструментов, упакованных в пакеты, при условии сохранения их целостности, составляет 12 месяцев. Размер 150x320мм | уп | 4 | 98000 | 392000
265 | 12558 Упаковочные пакеты из «Медицинская стерилизационная система «STERRAD 100S» 250x750мм | Пакеты, изготовленные из материала, проницаемого для стерилизующего агента. Оснащены химическими индикаторными полосками (1 класса), реагирующими изменением цвета с красного на желтый при контакте содержимого упаковки с парами пероксида водорода. Срок сохранения стерильности инструментов, упакованных в пакеты, при условии сохранения их целостности, составляет 12 месяцев. Размер 250x750мм | уп | 2 | 250000 | 500000
266 | 14100 Индикаторные полоски из "Медицинская стерилизационная система "Sterrad 100S" с принадлежностями | Полоски размером 14 × 100 мм и имеют на своей поверхности химический индикатор красного цвета. После стерилизации в результате контакта с парами пероксида водорода, цвет индикатора меняется с красного на желтый. Полоски являются внутренними индикаторами 1 класса – свидетелями цикла в стерилизаторе sterrad | уп | 2 | 165000 | 330000
267 | рулон индикаторный для контроля мед Паровой стер 20мм х 50 | рулон индикаторный для контроля мед Паровой стер 20мм х 50 | шт | 2 | 50000 | 100000
268 | Упаковочный материал в рулонах со складкой для паровой и газовой стерилизации Steri-Dual ECO, размером 400мм*80мм*100м | Упаковочный материал в рулонах со складкой для паровой и газовой стерилизации с наружными индикаторами отдельно для каждого вида стерилизации. Рулоны голубого цвета, состоят из двух слоев - прозрачной двухслойной (полиэфир/ полиэтилен) пленки и непрозрачного нетканого материала типа "Тайвек", соединенных термошвом Размер 400мм*80мм*100м | рул | 2 | 34000 | 68000
269 | Упаковочный материал в рулонах со складкой для паровой и газовой стерилизации Steri-Dual ECO, размером 50мм*200мм Steri- | Упаковочный материал в рулонах гладкие для паровой и газовой стерилизации с наружными индикаторами отдельно для каждого вида стерилизации. Рулоны голубого цвета, состоят из двух слоев - прозрачной двухслойной (полиэфир/ полиэтилен) пленки и непрозрачного нетканого материала типа "Тайвек", соединенных термошвом. Размер 50мм*200мм | шт | 15 | 4245 | 63675
270 | Рулоны плоские для паровой и газовой стерилизации DGM Steriguard 150мм*200м | Рулоны плоские должны быть предназначены для стерилизации медицинских изделий паровым, газовым (окись этилена, пароформальдегид) способами. Рулоны должны быть изготовлены из нервущейся и безосколочной многослойной пленки-ламината не менее пяти слоев, прозрачного цвета полиэстер 12 мкм/полипропилен 40 мкм. А также медицинской бумаги, плотностью не менее 60 г/м2 Размер 150мм*200м | шт | 7 | 7900 | 55300
271 | Крепированная бумага стандартная для стерилизации 900*900мм | Бумага крепированная для паровой, газовой, радиационной стерилизации.900*900 мм | шт | 20 | 360 | 7200
272 | Крепированная бумага стандартная для стерилизации 1000*1000мм | Бумага крепированная для паровой, газовой, радиационной стерилизации.1000*1000 мм | шт | 20 | 360 | 7200
273 | Бар Випс | 250 р | шт | 300 | 1100 | 330000
274 | Чашка Петри | Чашка Петри | шт | 2500 | 37 | 92500
275 | Ректальный зонд | №18, 22,24,26,28,30 | шт | 300 | 300 | 90000
276 | Клипсы носовые для спирографа | Клипсы носовые для спирографа | шт | 5 | 29200 | 146000
277 | Набор периферически вводимого ЦВК (2Fr / 24 G) Набор периферически вводимого венозного катетера для недоношенных, новорожденных и детей. Материал Полиуретан. Рентгеноконтрастный. Для длительного венозного доступа (парентеральное питание, ведение препаратов). | Набор периферически вводимого ЦВК (2Fr / 24 G) Набор периферически вводимого венозного катетера для недоношенных, новорожденных и детей. Материал Полиуретан. Рентгеноконтрастный. Для длительного венозного доступа (парентеральное питание, ведение препаратов). | шт | 40 | 32780 | 1311200
278 | Бинт нестерильный | 7*14 | шт | 3500 | 59.47 | 208145
279 | Зонд для энтерального питания размеры СН 4 | Зонд для энтерального питания стерильный, длиной 40 см, диаметр (мм) 1.3 | штука | 7 | 342.4 | 2396.8
280 | Контейнер вакуумный для мочи стерильный | 100 мл | штука | 6000 | 35 | 210000
281 | Контейнер вакуумный для кала стерильный | 100 мл | штука | 2500 | 35 | 87500
282 | Подстилка- пеленка впитывающая одноразовая стерильная | 60 х 60 см | пара | 300 | 449.4 | 134820
283 | Подстилка-пеленка впитывающая одноразовая нестерильная | 60 х 90 см | штука | 700 | 449.4 | 314580
284 | Подстилка-пеленка впитывающая одноразовая стерильная | 60 х 90 см | штука | 700 | 450 | 315000
285 | Салфетка 0,8*0,7 стерильная из нетканого материала | плотность 28 грамм/кв.м. для покрытия операционного стола и пациента при проведении хирургических операций | штука | 5200 | 162.64 | 845728
286 | Канюля пласт (повязка для фиксации канюль ) | 5 см*7.2 см | шт | 150 | 450 | 67500
287 | А-дез салфетки | Готовые к пременению салфетки из нетканого материала, пропитанные дезинфицирующим средством,обеспечивающие одновременно очистку и дезенфекцию различных поверхностей .Однаразовые влажные салфетки для обработки поверхностей ,не менее 80 шт в упаковке | уп | 950 | 1060 | 1007000
288 | 14202 Индикаторная лента из ''Медицинская стерилизационная система''Starrаd 10S принадлежностями '' | 14202 Индикаторная лента из ''Медицинская стерилизационная система''Starrаd 10S принадлежностями '' | шт | 1 | 94000 | 94000
289 | Картриджи из Медицинская стерилизационная система | Starrаd 100 NX | шт | 2 | 72000 | 144000
290 | упаковочный рулон для медицинской паровой и газовой стерилизации марки : рулон со складкой 250 мм x 65 мм x 100 м | упаковочный рулон для медицинской паровой и газовой стерилизации марки : рулон со складкой 250 мм x 65 мм x 100 м | шт | 2 | 20477 | 40954
291 | упаковочный рулон без складки для паровой газовой стерилизации 120х200 | Материал упаковочный в рулонах для медицинской паровой и газовой стерилизации марки: рулон плоский 120 мм х 200 м | шт | 7 | 15000 | 105000
292 | Индикатор для контроля цикла паровой стерелизации .134С-5мин | Индикатор для контроля цикла паровой стерелизации .134С-5мин | шт | 300 | 1000 | 300000
293 | Рулоны плоские для паровой и газовой стерилизации DGM Steriguard 100мм*200м | Материал упаковочный в рулонах для медицинской паровой и газовой стерилизации марки «DGM Steriguard»: рулон плоский 100 мм х 200 м | шт | 70 | 7900 | 553000
294 | резервный мешок 1 л | Резервный анестезиологический мешок, объемом 1,0 литр, разъем 22F. Нестерильный. Не содержит латекса. | шт | 7 | 1800 | 12600
295 | резервный мешок 0,5 л | Резервный анестезиологический мешок, объемом 0,5 литр, разъем 22F. Нестерильный. Не содержит латекса. | шт | 1 | 1800 | 1800
296 | резервный мешок 2 л | Резервный анестезиологический мешок, объемом 2,0 литр, разъем 22F. Нестерильный. Не содержит латекса. | шт | 7 | 1800 | 12600
297 | Бумага для узи | Бумага для узи | шт | 50 | 2900 | 145000
298 | Проявитель | Проявитель | уп | 2 | 26400 | 52800
299 | Фиксаж | Фиксаж | шт | 2 | 13200 | 26400
300 | Гель для УЗИ | Гель для УЗИ 5 л | шт | 7 | 3200 | 22400
301 | Сердечный клапан с открытой системой крепления створок ATS OPEN PIVOT-аортальный,17 мм, 19 мм, 21 мм, ATS Medical, Medtronic Inc., | Сердечный клапан с открытой системой крепления створок ATS OPEN PIVOT-аортальный,17 мм, 19 мм, 21 мм, ATS Medical, Medtronic Inc., | шт | 1 | 300000 | 300000
302 | Сердечный клапан с открытой системой крепления створок | №0 длиной нити 100 колющие иглы | шт | 1 | 300000 | 300000
303 | Ларингеальная маска 1 | Ларингеальная маска Solus Standart, размер 1 (вес пациента менее 5 кг) с манжетой резистентной к закиси азота, анатомической формы с низкофрикционным концом. На корпусе воздуховода отображается информация о размере маски, массе пациента (определяет размер), объёме шприца для надутия манжеты. Линия раздувания манжеты интегрирована в стенку воздуховода. Клапан-индикатор подкачивания и определения состояния манжеты снабжен депрессором красного цвета (цвет определяет тип маски) для выравнивания давления в манжете. Прозрачный воздуховод с жестким проксимальным коннектором 15М для подсоединения дыхательного контура. Материал: имплантационный нетоксичный ПВХ. Упаковка: индивидуальная, стерильная. | шт | 3 | 4620 | 13860
304 | Ларингеальная маска 1,5 | Ларингеальная маска Solus Standart, размер 1,5 (вес пациента от 5 до 10 кг) с манжетой резистентной к закиси азота, анатомической формы с низкофрикционным концом. На корпусе воздуховода отображается информация о размере маски, массе пациента (определяет размер), объёме шприца для надутия манжеты. Линия раздувания манжеты интегрирована в стенку воздуховода. Клапан-индикатор подкачивания и определения состояния манжеты снабжен депрессором красного цвета (цвет определяет тип маски) для выравнивания давления в манжете. Прозрачный воздуховод с жестким проксимальным коннектором 15М для подсоединения дыхательного контура. Материал: имплантационный нетоксичный ПВХ. Упаковка: индивидуальная, стерильная. Срок стерильности (срок гарантии): 3 года от даты выпуска. | шт | 3 | 5643 | 16929
305 | Ларингеальная маска 2 | Ларингеальная маска Solus Standart, размер 2 (вес пациента от 10 до 20 кг) с манжетой резистентной к закиси азота, анатомической формы с низкофрикционным концом. На корпусе воздуховода отображается информация о размере маски, массе пациента (определяет размер), объёме шприца для надутия манжеты. Линия раздувания манжеты интегрирована в стенку воздуховода. Клапан-индикатор подкачивания и определения состояния манжеты снабжен депрессором красного цвета (цвет определяет тип маски) для выравнивания давления в манжете. Прозрачный воздуховод с жестким проксимальным коннектором 15М для подсоединения дыхательного контура. Материал: имплантационный нетоксичный ПВХ. Упаковка: индивидуальная, стерильная. Срок стерильности (срок гарантии): 3 года от даты выпуска. | шт | 3 | 5643 | 16929
306 | катетер тенкоф | размер №31 см пр-во Baxter | шт | 3 | 37000 | 111000
307 | катетер тенкоф | катетер для перитонеального диализа, 42 см | уп | 2 | 37000 | 74000
308 | ЦВК двухпросветный 7Fr\20 cv | Набор из ЦВК, проводник катетера проволочный, расширитель сосудов, игла проводниковая прямая или Y-образная, зажим для катетера, шприц, игла инъекционная, заглушка инъекционная. | шт | 7 | 5500 | 38500
309 | ЦВК двухпросветный 8Fr\20 cv | Набор из ЦВК, проводник катетера проволочный, расширитель сосудов, игла проводниковая прямая или Y-образная, зажим для катетера, шприц, игла инъекционная, заглушка инъекционная. | шт | 7 | 5500 | 38500
310 | ЦВК двухпросветный 8,5Fr\20 cv | Набор из ЦВК, проводник катетера проволочный, расширитель сосудов, игла проводниковая прямая или Y-образная, зажим для катетера, шприц, игла инъекционная, заглушка инъекционная. | шт | 7 | 5500 | 38500
311 | комплект матосет стерильный | комплект для смены перевязки( пинцет 2,марлевые шарики (тупферы) 6,перчатки,салфетка 7,5*7,5см, лезвие хирургическое №11, пленочный пакет для отходов стерильный) | уп | 500 | 1160 | 580000
312 | комплект матосет стерильный для снятия швов | Комплект для снятия швов состоит из стерильных медицинских изделий и инструментов. Тупферы марлевые (шарики) изготовлены из хлопковой гидрофильной марли, плотностью в 17 нитей/см?. Перчатки смотровые Ambulex размер М, неопудренные, латексные, Пинцет пластмассовый изготовлен из полипропилена РР и/или стекловолокна и/или полиэтилена РЕ. Нож для снятия швов STITCH CUTTER изготовлен из нержавеющей стали, стерильный, длина 11см.Укомплектован в твердую упаковку. | шт | 200 | 1160 | 232000
313 | Венофиксы G21,G23,G25,G27 | катетеры венофикс G21,G23,G25,G27 (выдерживают цитостатики, этанол ) | шт | 150 | 150 | 22500
314 | Индефлятор аналоговый в комплекте с иглой, торк девайсом и гемостатическим клапаном (типа клик) | Шприц-манометр для создания и мониторинга давления в пределах от -1 до 35 АТМ/бар (-14,7 до +441 PSI) с точностью ± 1 АТМ/бар для инфляции и дефляции ангиопластического баллона или других интервенционных устройств, а также для измерения давления внутри баллона. Материал корпуса прозрачный поликарбонат; объем 30мл, оборудовано безвоздушным ротатором, обеспечивающим безвоздушное соединение с баллонным катетером. Наличие гибкой трубки высокого давления с двойным плетением длиной 35.5 см (13") и 3-ходового краника. Устройство оборудовано поршнем с резьбовым соединением с запирающим/высвобождающим механизмом, который активируется в одно касание. Механизм позволяет удалить воздух и чрезмерную жидкость без сжимания спускового устройства (триггера). Внешняя поверхность рукоятки мягкая для исключения соскальзывания рук оператора и удобства манипулирования, материал АБС-сополимер, синего цвета. Внутренняя сторона рукоятки с выемками для пальцев для удобства захвата и манипулирования зеленого цвета . Воможность достижения максимального давления за 3 полных оборота рукоятки. Устройство аналоговое. Поршень, расположенный в корпусе, имеет тройное кольцо (для исключения протекания колбы), на конце поршень заострен для образования «безопасного пространства», с целью минимизации попадания воздуха. Дисплей с флюоресцирующим фоном расположен под углом 30° по отношению к корпусу прибора для лучшей визуализации оператором. Различные варианты комплектации: 1) краник трехходовый, с прозрачным корпусом, крутящийся, гемостатический клапан (Y-коннектор) различной конфигурации - с кнопкой, с поворотным или кнопочно-поворотным механизмом, торкдевайс (для управления коронарным проводником), «тупая» игла для бережного проведения коронарного проводника через гемостатический клапан. | шт | 20 | 23560 | 471200
315 | Периферический Гайд-Интродьюсер Destination | Периферический Гайд-Интродьюсер Destination®️ разработан для выполнения функций проводникового катетера и интродьюсера. Destination® разработан для введения интервенционных и диагностических устройств в сосудистую систему человека, включая, но не ограничиваясь нижними конечностями, почечными артериями и сонными артериями. Шафт катетера усилен оплеткой по всей длине, что обеспечивает хорошую сопротивляемость перегибам. Гидрофильное покрытие дистальной части катетера улучшает проходимость. Безопасный гемостаз обеспечивается уникальным клапаном компании Терумо (CCV клапан). Мягкий атравматический кончик. Внутренний слой PTFE (тефлон) обеспечивает плавное прохождение устройств внутри катетера. Доступны несколько различных конфигураций кончика. | шт | 10 | 125000 | 1250000
316 | Баллонный оклюзионный катетер для нейроинтервенционных процедур | "• Баллоны: - податливые - экстраподатливые – для бифуркации сосудов Вал баллона: наружный диаметр проксимальной части – 2,8F, дистальной части – 2,1F • Вал с двумя просветами (коаксиальная система) – один для раздувания и сдувания баллона, второй совместим с DMSO, клеем и спиралями • Баллон с изменяемой формой • Доступные размеры:4мм/10мм; 4мм/15мм; 4 мм/20мм; 4 мм/11мм, дистальный кончик – 5 мм | щт | 7 | 566000 | 3962000
317 | артериальный катетер ( набор для артериальной катетеризации ) 22G 5 см | ARROW (набор для артериальной катетеризации) 22G 5см | шт | 60 | 9850 | 591000
318 | артериальный катетер ( набор для артериальной катетеризации ) 22G 8 см | ARROW (набор для артериальной катетеризации) 22G 8см | шт | 60 | 9850 | 591000
319 | артериальный катетер ( набор для артериальной катетеризации ) 22G 12 см | ARROW (набор для артериальной катетеризации) 22G 12см | шт | 7 | 9850 | 68950
320 | артериальный катетер ( набор для артериальной катетеризации ) 24G 5 см | ARROW (набор для артериальной катетеризации) 24G 5см | шт | 60 | 9850 | 591000
321 | Набор для сифонных клизм | Набор для сифонных клизм | шт | 20 | 7000 | 140000
322 | Бужи Гигара | Бужи Гигара | набор | 1 | 7000 | 7000
323 | кислородная трубка переменного сечения 4-8мм, длина 50 м | Трубка кислородная с переменным внутренним диаметром 4мм-8мм (в рулоне 50м) для нестандартных узлов подсоединения. | кор | 7 | 11000 | 77000
324 | полуавтоматический биопсийный набор мягких тканей и печени | 16 G | шт | 3 | 12000 | 36000
325 | Катетер уретральный женский,размер СН 8 | однократного применения, стерильный, длиной 18,0 см диаметр 2,0 мм. | шт | 7 | 353.78 | 2476.46
326 | Катетер уретральный женский,размер СН 10 | однократного применения, стерильный, длиной 18,0 см диаметр 2,0 мм. | шт | 7 | 353.78 | 2476.46
327 | Катетер уретральный женский,размер СН 12 | однократного применения, стерильный, длиной 18,0 см диаметр 2,0 мм. | шт | 7 | 353.78 | 2476.46
328 | Простыня нестерильная | размером 140 см х 200 см | штука | 212 | 481.5 | 102078
329 | Простыня нестерильная | размером 80 см х 140 см | штука | 212 | 481.5 | 102078
330 | Фартук ламинированный стерильный | из нетканого материала одноразовый для использования в операционных залах или как специальная одежда в чистых помещениях и при проведении различных исследований | штука | 1000 | 402.52 | 402520
331 | Шапочка-берет нестерильная | из нетканого материала одноразовая | штука | 13000 | 39.14 | 508820
332 | Маска | Маска трехслойная на резинках | шт | 200000 | 15 | 3000000
333 | Простыня одноразовые не стерильные 200*160см. | Простыня одноразовая нестерильная из нетканого материала, размером 200*160см, плотностью не менее 40 г/м2. | шт | 4250 | 481.5 | 2046375
334 | Простыня одноразовые стерильные 200*160см. | Простыня одноразовая стерильная из нетканого материала, размером 200*160см, плотностью не менее 40 г/м2. | шт | 1275 | 262.15 | 334241.25
335 | Простыня одноразовые | не стерильные 180*140см. | рулон | 40 | 3000 | 120000
336 | фартук медицинский одноразовый не стерильный | не стерильный | шт | 3000 | 312.18 | 936540
147765452.71